## 1A Opći uvjeti uz građ.-obrt.
P O N U D B E N I T R O Š K O V N I K
GRAĐEVINSKIH I GRAĐ.-OBRTNIČKIH RADOVA
OPĆI UVJETI UZ TROŠKOVNIK
Sve radove izvesti od materijala propisane kvalitete prema nacrtima, opisu, detaljima, pismenim i usmenim dogovorima, ali sve u okviru ponuđene jedinične cijene. Sve štete učinjene prigodom rada na vlasitim ili tuđim radovima i materijalima imaju se ukloniti na račun počinitelja.
Svi nekvalitetni radovi i materijali imaju se otkloniti i zamijeniti ispravnima bez bilo kakove obveze za odštetu od strane investitora.
Ako opis koje stavke dovodi izvođača u sumnju o načinu izvedbe, treba pravovremeno prije predaje ponude tražiti objašnjenje od projektanta: naknadni se prigovori neće uvažiti.
Eventualne izmjene materijala te načina izvedbe tokom gradnje moraju se izvršiti isključivo pismenim dogovorom sa projektantom i nadzornim inženjerom.
Jedinična cijena sadrži sve nabrojeno kod opisa pojedine grupe radova, te se na taj način vrši i obračun istih. Jedinične cijene primjenjivat će se na izvedene količine bez obzira u kojem postotku iste odstupaju od količine u troškovniku.
Ukoliko investitor odluči da se neki rad ne izvodi, izvođač nema pravo na odštetu, ako mu je investitor pravovremeno o tome dao obavijest.
Izvedeni radovi moraju u cijelosti odgovarati opisu u troškovniku, a u tu svrhu investitor traži prije početka radova uzorke, te izvedeni radovi moraju istima u cijelosti odgovarati.
Tehničke karakteristike ponuđene opreme moraju biti jednake ili bolje od onih propisanih stavkom. Zbog usklađenosti sa oblikovnim i ostalim elementima definiranih Izvedbenim projektom dopuštena su sljedeća odstupanja u tehničkim parametrima uređaja (osim ako nije drugačije navedeno u samoj stavci): - dimenzije: do +/- 5% - masa: do +10%
Sve mjere i kote iz projekta provjeriti u naravi. Izvođač radova dužan je prije početka radova kontrolirati kote postojećeg terena i objekta. Ukoliko se ukažu eventualne nejednakosti između projekta i stanja na gradilištu, izvođač radova dužan je blagovremeno o tome obavijestiti investitora i projektanta i zatražiti pojedina objašnjenja.
Sva kontrola vrši se bez posebne naplate.
Jediničnom cijenom treba obuhvatiti sve elemente navedene kako slijedi:
a) Materijal
Pod materijalom podrazumijevaju se svi materijali koji sudjeluju u radnom procesu: kako osnovni materijali, tako i materijali koji ne spadaju u finalni produkt već su samo kao pomoćni. U cijenu je uključena i cijena transportnih troškova bez obzira na prijevozno sredstvo, sa svim prijenosima, utovarima i istovarima, te podizanjima na mjesto ugradbe, kao i uskladištenje i čuvanje na gradilištu od uništenja (prebacivanje, zaštita i sl.). U cijenu je također uključeno i davanje potrebnih uzoraka kod nekih materijala (prema zahtjevu investitora), te svi potrebni certifikati (atesti). Uzorke dostaviti projektantu na uvid i pismeni odabir najmanje 30 dana prije ugradbe.
b) Rad
U kalkulaciju treba uključiti sav rad, kako glavni, tako i pomoćni, te sav unutrašnji transport (kako horizontalni tako i vertikalni). Ujedno treba uključiti i rad oko zaštite gotovih konstrukcija i dijelova objekta od štetnog atmosferskog utjecaja vrućine, hladnoće, vlaženja, prokišnjavanja i sličnog. Sva potrebna čišćenja, kod svih građevinskih i obrtničkih radova, u toku izvođenja, dnevno (nakon završetka rada) uključiti u jedinične cijene stavki, tj, neće se posebno plaćati.
c) Izmjere
Ukoliko nije u pojedinoj stavci dat način rada, ima se izvođač u svemu pridržavati propisa HRN-a za pojedinu vrstu rada, važečih prosječnih normi u građevinarstvu, uputa proizvođača materijala koji se upotrebljava ili ugrađuje, te uputa nadzorne službe naručitelja.
Građevinska knjiga, za sve izvedene radove, treba prilikom izrade situacija biti priložena.
Građevinska knjiga sadrži sve nacrte, skice i dokaznice za izvedene radove, koji su ujedno i prilog situaciji. Samo potpisana građevinska knjiga, ovjerena od strane nadzorne službe naručitelja, bit će podloga za izradu situacije.
d) Zimski i ljetni rad
Ukoliko je u ugovoreni termin izvršenja radova uključen i zimski, odnosno ljetni period, to se neće izvođaču priznati nikakove naknade za rad pri niskoj, odnosno visokoj temperaturi, te zaštita konstrukcija od smrzavanja, vrućine i amosferskih nepogoda: sve to mora biti uključeno u jediničnu cijenu.
Za vrijeme zimskih, odnosno ljetnih razdoblja izvođač ima štititi objekt od smrzavanja, odnosno od prebrzog sušenja uslijed visokih ljetnih temperatura.
U slučaju eventualno nastalih šteta (smrzavanja dijelova) izvođač ih ima otkloniti bez bilo kakve naplate. Ukoliko je temperatura niža od temperature pri kojoj je dozvoljen dotični rad, izvođač snosi punu odgovornost za ispravnost i kvalitetu rada.
Analogno vrijedi i za zaštitu radova tokom ljeta od prebrzog sušenja uslijed visoke temperature.
e) Cijene
U jediničnu cijenu rada izvođač treba obuhvatiti i slijedeće radove, koji se neće zasebno platiti kao naknadni rad, i to:
* kompletnu režiju gradilišta uključujući dizalice, mostove, mehanizaciju i sl;
* organizaciju prostorija i uvjeta zaštite na radu, zaštite od požara, te komfora i higijene zaposlenih;
* najamne troškove za posuđenu mehanizaciju, koju izvođač sam ne posjeduje,
a potrebna je pri izvođenju radova;
* sve troškove utroška vode, električne energije i svih drugih energenata;
* nalaganje temelja prije iskopa;
* čišćenje ugrađenih elemenata od žbuke i sl;
* sva ispitivanja materijala i ishođenje atesta (certifikata);
* ispitivanja dimnjaka i ventilacija u svrhu dobivanja potvrde od dimnjačara o ispravnosti istih;
* čuvanje radilišta i gradilišta;
* uređenje gradilišta po završetku rada, sa otklanjanjem i odvozom otpadaka,
šute, ostataka građevinskog materijala, inventara, pomoćnih objekata i sl,
sa planiranjem terena na relativnu točnost od ± 3 cm;
* kompletno čišćenje građevine: sve podne površine pod keramikom, parketom i slično kao i zidne te svu ostakljenu stolariju, bravariju islično.
* uskladištenje materijala i elemenata za obrtničke i instalaterske radove do njihove ugradbe;
* osiguranje radova kod osiguravajućeg društva.
Nikakvi režijski sati niti posebne naplate po navedenim radovima neće se posebno priznati, jer sve ovo ima biti uključeno u jediničnu cijenu. Prema ovom uvodu, opisu stavaka i grupi radova treba sastaviti jediničnu cijenu za svaku stavku troškovnika.
f) Skele
Sve vrste radnih skela, bez obzira na visinu, ulaze u jediničnu cijenu dotičnog rada (osim za fasaderske radove, gdje je posebno specificirana).
g) Ponude
Pod dobavom se podrazumijeva sav glavni (osnovni) materijal, sa svim transportima (fco gradilište, bez obzira na prijevozno sredstvo, svi utovari i istovari) i zavisnim troškovima.
Pod ugradbom se podrazumijeva sav rad potreban za ugradbu, sa svim pomoćnim i veznim materijalima (ljepila, mortovi, vijci, kitovi i sl.), sav unutrašnji transport, te ostalo navedeno pod odrednicom b) Rad.
h) Ostalo
U jedinične cijene stavki imaju biti uračunati svi radovi i potrebni materijali (eventualno ne specificirani posebno u samom troškovniku), a koji su (prema uzancama struke i pravilima dobrog zanata) potrebni za potpuno dovršenje građevine, tj. dovođenje u stanje "potpuno spremno za uporabu". Svi takovi radovi imaju biti uračunati u jedinične cijene, tj. neće se posebno plaćati.
Obaveza je izvođača provjeriti količine potrebnih materijala (prema projektu, nacrtima, detaljima, izmjeri i stanju na gradilištu i sl.), te naručiti i dobaviti potreban materijal prema vlastitom izračunu, izmjeri, procjeni i stvarnom stanju na gradilištu (ne prema količinama iz ovog troškovnika).
Ovaj "Opći opis uz troškovnik" i svi “Opći uvjeti” (obračunsko-tehnički uvjeti i specifikacije) uz pojedine radove sastavni su dio troškovnika i moraju biti priloženi i ovjereni prilikom davanja ponude.
0. OPĆI UVJETI
Ovi opći uvjeti su sastavni dio troškovnika i u svemu ih se treba pridržavati, osim ako u stavci troškovnika to nije drugačije navedeno.
Glavni projekt, tehnički opis i ovaj troškovnik čine cijelinu projekta. Izvođač je dužan proučiti sve navedene dijelove projekta te u slučaju nejasnoća prije davanja ponude tražiti objašnjenje od projektanta, odnosno projektanta konstrukcije i iznijeti svoje primjedbe. Ukoliko se pokaže da su troškovničke stavke nedorečene, a nedorečenosti su jasno prikazane u projektnoj dokumentaciji, nepoznavanje crtanog dijela projekta i tehničkog opisa od strane ponuditelja/izvoditelja neće se prihvatiti kao razlog za opravdanje vantroškovničkih, nepredviđenih radova, te povećanja količina.
Sve radove izvođač je dužan izvesti prema opisu pojedinih stavki troškovnika, općim i tehničkim uvjetima te prema izvedbenim i detaljnim nacrtima. Sav materijal za gradnju i ugradnju mora biti propisane kvalitete te mora odgovarati opisu troškovnika i postojećim građevinskim propisima ali sve u okviru ponođene cijene. U slučaju da opis pojedine stavke nije dovoljno jasan, mjerodavna je samo uputa i tumačenje projektanta / nadzornog inženjera, o čemu se izvođač mora informirati već prilikom sastavljanja jedinične cijene. Sve mjere obavezno provjeriti u naravi. Sva kontrola vrši se bez posebne naplate.
Prije izrade ponude izvođač je dužan obići i pregledati građevinu zbog ocjene građevinskog stanja, razumijevanja radova obuhvaćenih troškovnikom, uvjeta organizacije gradilišta, načina i mogućnosti pristupa građevini, uvjeta za dovoz i skladištenje građevinskog materijala te odvoz otpadnog materijala, sve kako bi utvrdio tehnologiju izvedbe te za to formirao trošak u okviru jedinične cijene pojedine stavke. Prema tome, ponuđena cijena konačna je cijena za realizaciju pojedine troškovničke stavke poštivajući ove opće uvjete i ne može se mijenjati.
Izvođač je dužan pridržavati se svih važećih zakona i propisa i to naročito Zakona prostornom uređenju i gradnji, Zakona o zaštiti i očuvanju kulturnih dobara, Zakona o zaštiti na radu, Zakona o građevnim proizvodima, Hrvatskih normi itd.
Kompletan rad, kao i sav osnovni i pomoćni materijal, mora u svemu odgovarati važećim tehničkim propisima za pojedine vrste radova i hrvatskim normama tj. propisanim tehničkim svojstvima, ocjenama sukladnosti i dokazima uporabljivosti građevnih proizvoda (prema Zakonu o građevnim proizvodima NN 113/08).
Izvođač je prilikom uvođenja u posao dužan, u okviru ugovorene cijene, preuzeti postojeću građevinu, te obavijestiti nadležne službe o otvaranju gradilišta. Od tog trenutka pa do primopredaje građevine izvođač je odgovoran za stvari i osobe koje se nalaze unutar gradilišta. Od ulaska na gradilište izvođač je obavezan voditi građevinski dnevnik u kojem bilježi opis radnih procesa i građevinsku knjigu u kojoj bilježi i dokumentira mjerenja, sve faze izvršenog posla prema stavkama troškovnika i prema projektu.
Izvođač je dužan, u okviru ugovorene cijene, ugraditi propisani adekvatan i prema Hrvatskim normama atestiran materijal. Građevni proizvod može se staviti na tržište, distribuirati i rabiti samo ako je dokazana njegova uporabljivost te ako je označen i popraćen tehničkim uputama u skladu sa Zakonom o građevnim proizvodima i propisima donesenim na temelju ovoga Zakona. Građevni proizvodi su uporabljivi ako njihova svojstva udovoljavaju bitnim zahtjevima za građevinu, a što se dokazuje Potvrdom (certifikatom) sukladnosti ili dobavljačevom Izjavom o sukladnosti. Građevni proizvodi za koje nisu donijeti tehnički propisi i norme ili bitno odstupaju od njih, uporabljivi su samo ako imaju Tehničko dopuštenje ili Svjedodžbu o ispitivanju.
Tijekom čitavog izvođenja radova, izvođač je dužan kontrolirati konstruktivno stanje građevine te u slučaju pojave bilo kakvih oštećenja,, slijeganja ili slično, osigurati oštećeno mjesto i odmah obavijestiti nadzornog inženjera. Svi otvori i proboji tijekom izvođenja radova, moraju biti osigurani podupiračima do vremena potpunog zatvaranja istih.
Izvođač je u okviru ugovorene cijene dužan izvršiti koordinaciju radova svih kooperanata na način da omogući kontinuirano odvijanje posla i zaštitu već izvedenih radova. Sva oštećenja nastala tijekom gradnje otklonit će izvođač o svom trošku. Izvođač je dužan, u okviru ugovorene cijene, osigurati gradilište od djelovanja više sile i krađe.
Sav rad, materijal, pomoćni prostori, skladišta, kontejneri za gradilišno osoblje, sanitarni uređaji i ostalo vezano uz organizaciju građevinskih radova uključeni su u ugovorenu cijenu.
Izvedeni radovi moraju u cijelosti odgovarati opisu u troškovniku, a u tu svrhu investitor i projektant imaju pravo od izvođača tražiti prije početka radova uzorke materijala i specifičnih sklopova (obloga, boja i sl.), koji se čuvaju u upravi gradilišta. Izvedeni radovi moraju odgovarati uzorcima u cijelosti.
Jedinična cijena sadrži sve nabrojano kod opisa pojedine stavke. Pod cijenom materijala podrazumijeva se dobavna cijena materijala i to kako glavnog tako i pomoćnog, veznog i ostalih materijala. U tu cijenu uključeni su i transportni troškovi bez obzira na vrstu transportnog sredstva i udaljenost uključivo sa svim utovarima, istovarima i prijenosima kao i razne pomoćne konstrukcije-skele, radne podove (izrada, montaža i demontaža). Nadalje uključiti cijenu skladištenja, čuvanja i zaštite materijala sve do ugradbe ili primopredaje istog kao i ispitivanje materijala-ateste (originalne certifikate izrađene prema Hrvatskim propisima, te potrebna završna ispitivanja). Cijene pojedinih radova moraju sadržavati sve elemente koji određuju cijenu gotovog proizvoda, a u skladu s odredbama troškovnika i općih i tehničkih uvjeta. Ako izvođač sumnja u valjanost ili kvalitetu nekog propisanog materijala i drži da za takvu izvedbu ne bi mogao preuzeti odgovornost, dužan je o tome obavijestiti projektanta s obrazloženjem i dokumentacijom i to prije davanja ponude. Konačnu odluku donosi projektant u suglasnosti s nadzornim inženjerom i konzervatorskim nadzorom,a nakon proučenog prijedloga izvođača.
U kalkulaciju rada treba uključiti sav potreban rad, kako glavni, tako i pomoćni i sav unutarnji transport bilo ručni bilo pomoću strojeva. Ujedno treba uključiti sav rad i materijal oko zaštite izvedenih radova i same građevine od štetnog utjecaja kiše, hladnoće i sl. kao i skladištenje i zaštitu svih elemenata skinutih s građevine koji će se naknadno ponovno ugraditi. Ukoliko u pojedinoj stavci troškovnika nije naveden način obračuna radova, tada se isti obračunava prema važećim građevinskim normama u Republici Hrvatskoj.
Sve radove izvoditelj treba izvesti u skladu sa opisima iz troškovnika, nacrtima i detaljima izvedbe, općim i tehničkim uvjetima, te važećim standardima i tehničkim uvjetima za odgovarajuću vrstu radova, a obračunati u skladu sa važećim građevinskim normama. Ukoliko građevinske norme ne postoje za istu vrstu radova, treba se služiti tehničkim uvjetima za izvođenje odgovarajućih radova. U slučaju nesuglasica između građevinskih normi i tehničkih uvjeta, važeći su uvjeti obračuna i rada iz građevinskih normi.
Ako tijekom gradnje dođe do promjena, treba prije početka rada tražiti suglasnost projektanta i nadzornog inženjera. Također treba ugovoriti jediničnu cijenu nove stavke na temelju elemenata danih u ponudi i sve to unijeti u građevinski dnevnik uz ovjeru nadzornog inženjera. Sve više radnje ili veće količine do kojih dođe uslijed promjene načina ili opsega izvedbe, a nisu na spomenuti način utvrđene, upisane i ovjerene, neće se priznati u obračunu.
U slučaju da izvođač predlaže druga projektantska rješenja, dužan je izraditi dokumentaciju (tekstualnu i grafičku) i dati je na odobrenje projektantu, nadzornom inženjeru i investitoru. Za sve specijalističke radove izvođač je dužan pribaviti radioničke nacrte i predočiti ih projektantu i nadzornom inženjeru radi ovjere prije početka radova. Istu dokumentaciju izradit će o svom trošku, koji treba biti ukalkuliran u ukupnu ponudbenu cijenu.
Davanjem ponude izvođač se obavezuje da će pravovremeno nabaviti sav materijal opisan u pojedinim stavkama troškovnika.
Prije početka radova izvođač je dužan o svom trošku izraditi shemu organizacije gradilišta i plan izvođenja radova, a posebnu pažnju posvetiti organizaciji i uvjetima transporta i skladištenja građevinskog i instalacijskog materijala, smještaju građevinske mehanizacije, smještaju i opskrbi radne snage te odvozu svog otpadnog materijala na gradsko odlagalište.
Izvođač je dužan čistiti gradilište barem tri puta tijekom građenja, a na kraju treba izvesti sva fina čišćenja što je obuhvaćeno i posebnom stavkom. Svi nekvalitetni radovi i materijali prema ocjeni Investitora i nadzornog inženjera imaju se otkloniti i zamijeniti ispravnima bez bilo kakve obveze za odštetu od strane investitora.
Izvođač je dužan izraditi vremenski plan (gantogram) aktivnosti na gradilištu i njime odrediti dinamiku financiranja, dobave materijala i opreme i sl. Sve radove treba izvršiti u dogovoru s projektantom i projektantom konstrukcije, nadzornim inženjerom i konzervatorskim nadzorom.
Po završetku radova kvalitetu izvedenih radova treba izvoditelj ustanoviti zapisnički sa nadzornim inženjerom. Ukoliko se ustanovi da su radovi izvedeni nekvalitetno, izvoditelj je dužan iste ponovo izvesti u traženoj kvaliteti ili iste naručiti kod drugog izvoditelja, a sve u najkraćem dogovorenom roku i na svoj trošak.
Pri radu treba obavezno primjenjivati sve potrebne mjere zaštite na radu, naročito zaštite od požara. Ukoliko nadzorni inženjer uoći da se ovih pravila izvoditelj doslovce ne pridržava može mu se zabraniti daljnji rad dok ga ne organizira u skladu s pravilima.
Prilikom izvođenja radova, izvoditelj treba zaštititi sve susjedne plohe, dijelove konstrukcije i prethodno izvedene radove na prikladan način a u skladu sa pravilima zaštite na radu, tako da ne dođe do oštećenja gore navedenoga. Troškove zaštite treba izvoditelj uračunati u jediničnu cijenu.
Ukoliko ipak dođe do oštećenja prethodno izvedenih radova za koje je odgovoran izvoditelj ili njegov kooperant, dužan je iste o svom trošku dovesti u stanje prije oštećenja ili naručiti iste radove kod drugog izvoditelja na svoj teret. Popravak treba izvesti u primarno određenom roku ili dogovorno.
Osim navedenih općih uvjeta, za određene grupe radova vrijede posebne opće napomene kojih se zajedno sa ovim općim uvjetima treba pridržavati.
U slučaju da izvoditelj predlaže druga projektantska rješenja, dužan je izraditi dokumentaciju (tekstualnu i grafičku) i dati je na odobrenje projektantu, nadzornom inženjeru i investitoru. Za sve specijalističke radove (montažna armiranobetonska konstrukcija, čelična konstrukcija, bravarija i alu bravarija) izvoditelj je dužan izraditi radioničke nacrte i predočiti ih projektantu i nadzornom inženjeru radi ovjere prije početka radova. Istu dokumentaciju izradit će o svom trošku.
Po završetku radova kvalitetu izvedenih radova treba izvoditelj ustanoviti zapisnički sa nadzornim inženjerom. Ukoliko se ustanovi da su radovi izvedeni nekvalitetno, izvoditelj je dužan iste ponovo izvesti u traženoj kvaliteti ili iste naručiti kod drugog izvoditelja, a sve u najkraćem dogovorenom roku i na svoj trošak.
Osim navedenih općih uvjeta, za određene grupe radova vrijede posebne opće napomene kojih se zajedno sa ovim općim uvjetima treba pridržavati.
PRIPREMNI RADOVI
Izvođač je dužan prije početka radova sprovesti sve pripremne radove da se izvođenje može nesmetano odvijati. U tu svrhu izvođač je dužan detaljno proučiti investiciono tehničku dokumentaciju, te izvršiti potrebne računske kontrole. Potrebno je proučiti sve tehnologije izvedbe pojedinih radova radi optimalne organizacije građenja, nabavke materijala, kalkulacije i sl.
Izvođač i njegovi kooperanti dužni su svaki dio investiciono tehničke dokumentacije pregledati, te dati primjedbe na eventualne tehničke probleme koji bi mogli prouzročiti slabiji kvalitet, postojanost ugrađenih elemenata ili druge štete. U protivnom biti će dužan ovakve štete sanirati o svom trošku. Naročitu pažnju kod toga treba posvetiti usaglašavanju građevinskih i instalaterskih nacrta. Ako ustanovi neke razlike u mjerama, nedostatke ili pogreške u podlogama, dužan je pravovremeno obavijestiti nadzornog inženjera i odgovornog projektanta, te zatražiti rješenja.
MATERIJAL
Pod tim nazivom se podrazumjeva samo cijena materijala tj. dobavna cijena i to kako glavnog materijala, tako i pomoćnog, veznog i slično. U tu cijenu uključena je i cijena transportnih troškova bez obzira na prijevozno sredstvo sa svim prijenosima, utovarima i istovarima, te uskladištenje i čuvanje na gradilištu od uništenja (prebacivanje, zaštita i slično). Tu je uključeno i davanje potrebnih uzoraka kod izvjesnih vrsta materijala (atesti). Uzorke dostaviti projektantu na uvid i pismeni odabir najmanje 30 dana prije ugradbe.
RAD
U kalkulaciji rada treba uključiti sav rad, kako glavni, tako i pomoćni, te sav unutarnji transport. Ujedno treba uključiti sav rad oko zaštite gotovih konstrukcija i dijelova objekta od štetnog utjecaja vrućine, hladnoće i slično. Sva potrebna čišćenja, kod svih građevinskih i obrtničkih radova, u toku izvođenja, dnevno (nakon završetka rada) uključiti u jedinične cijene stavki, tj, neće se posebno plaćati.
IZMJERE
Ukoliko nije u pojedinoj stavci dat način obračuna radova, treba se izvođač u svemu pridržavati propisa HRN-a za pojedinu vrstu rada, važečih prosječnih normi u građevinarstvu, uputa proizvođača materijala koji se upotrebljava ili ugrađuje, te uputa nadzorne službe naručitelja.
OBRAČUN
Ukoliko nije u pojedinoj stavci dat način obračuna radova, treba se u svemu pridržavati prosječnih normi u građevinarstvu.
ZIMSKI I LJETNI RAD
Ukoliko je ugovoreni termin izvršenja objekta uključen i zimski odnosno ljetni period, to se neće posebno izvođaču priznavati na ime naknade za rad pri niskoj temperaturi, zaštita konstrukcija od hladnoće i vrućine, te atmosferskih nepogoda, sve mora biti uključeno u jedinični cijenu. Za vrijeme zimskih, odnosno ljetnih razdoblja izvođač ima štititi objekt od smrzavanja, odnosno od prebrzog sušenja uslijed visokih ljetnih temperatura. U slučaju eventualno nastalih šteta (smrzavanja dijelova) izvođač ih ima otkloniti bez bilo kakve naplate. Ukoliko je temperatura niža od temperature pri kojoj je dozvoljen dotični rad, izvođač snosi punu odgovornost za ispravnost i kvalitetu rada. To isto vrijedi i za zaštitu radova tokom ljeta od prebrzog sušenja uslijed visoke temperature.
CIJENE
U jediničnu cijenu rada izvođač treba obuhvatiti i slijedeće radove, koji se neće zasebno platiti kao naknadni rad, i to:
-kompletnu režiju gradilišta, uključujući dizalice, mostove, sitnu mehanizaciju i slično,
-najamne troškove za posuđenu mehanizaciju, koju izvođač sam ne posjeduje, a potrebna mu je pri izvođenju rada,
- sve troškove utroška vode, električne energije i svih drugih energenata,
-sva ispitivanja materijala i ishođenje atesta (certifikata),
-organizaciju prostorija i uvjeta zaštite na radu, zaštite od požara, te komfora i higijene zaposlenih,
čuvanje radilišta i gradilišta,
-uskladištenje materijala i elemenata za obrtničke i instalaterske radove do njihove ugradbe,
'-uređenje gradilišta po završetku rada, sa otklanjanjem svih otpadaka, šute, ostataka građevnog materijala, inventara.
- osiguranje radova kod osiguravajućeg društva.
Nikakvi režijski sati niti posebne naplate po navedenim radovima neće se posebno priznati, jer sve ovo ima biti uključeno u jediničnu cijenu. Prema ovom uvodu, opisu stavaka i grupi radova treba sastaviti jediničnu cijenu za svaku stavku troškovnika.
SKELE
Sve vrste radnih skela, bez obzira na visinu, ulaze u jediničnu cijenu dotičnog rada.
PONUDE
Pod dobavom se podrazumijeva sav glavni (osnovni) materijal, sa svim transportima (fco gradilište, bez obzira na prijevozno sredstvo, svi utovari i istovari) i zavisnim troškovima.
OSTALO
U jedinične cijene stavki imaju biti uračunati svi radovi i potrebni materijali (eventualno ne specificirani posebno u samom troškovniku), a koji su (prema uzancama struke i pravilima dobrog zanata) potrebni za potpuno dovršenje građevine, tj. dovođenje u stanje "potpuno spremno za uporabu". Svi takovi radovi imaju biti uračunati u jedinične cijene, tj. neće se posebno plaćati.
Obaveza je izvođača provjeriti količine potrebnih materijala (prema projektu, nacrtima, detaljima, izmjeri i stanju na gradilištu i sl.), te naručiti i dobaviti potreban materijal prema vlastitom izračunu, izmjeri, procjeni i stvarnom stanju na gradilištu (ne prema količinama iz ovog troškovnika).
NAKNADNI RADOVI
Za naknadne radove čiji opisi se ne nalaze u troškovniku, a koji se imaju izvesti po nalogu nadzornog inženjera, obračun se vrši po stvarnim troškovima rada i materijala.
Za naknadne radove čiji se opisi nalaze u ugovornom troškovniku primjenjivati će se ugovorne jedinične cijene.
Sva odstupanja stvarno izvedenih količina u odnosu na količine predviđene projektantskim troškovima (+ ili -) obračunati će se prema stvarno izvršenim radovima što će se sporazumno riješiti između predstavnika izvođača i nadzornog inženjera odnosno investitora.
Sav unutarnji i vanjski transport mora biti uključenu jedinične cijene svih grupa radova.
Ovaj "Opći opis uz troškovnik" i svi “Opći uvjeti” (obračunsko-tehnički uvjeti i specifikacije) uz pojedine radove sastavni su dio troškovnika i moraju biti priloženi i ovjereni prilikom davanja ponude.
TROŠKOVNIK JE NAPRAVLJEN NA TEMELJU GLAVNOG PROJEKTA.
A.I. OPĆI UVJETI UZ PRIPREMNE RADOVE
Kod izvedbe pripremnih radova, te radova demontaže i rušenja, kompletan rad, kao i sav osnovni i pomoćni materijal, mora u svemu odgovarati važećim tehničkim propisima za pojedine vrste radova i važećim hrvatskim normama tj. propisanim tehničkim svojstvima, ocjenama sukladnosti i dokazima uporabljivosti građevnih proizvoda (prema Zakonu o građevnim proizvodima).
Prije davanja ponude izvođač treba proučiti troškovnik i izvedbeni projekt uključivo plan rušenja i demontaže, pregledati i provjeriti postojeće stanje, a sve kako bi mogao dati realnu cijenu radova rušenja i demontaže. Prije početka rušenja i demontaže pojedinih elemenata, izvođač treba poduzeti sve HTZ mjere radi zaštite ljudi i okoline.
Nakon završetka pripremnih radova, rušenja će se na građevini izvoditi prema unaprijed dogovorenom redoslijedu s nadzornim inženjerom. Demontaže i rušenja izvode se u pravilu od krova prema podrumu. Obveza izvođača je da sve radove na demontaži i rušenju izvodi pažljivo na način da ne ugrozi stabilnost predmetne građevine, kao i okolnih građevina. Sva rušenja, obijanja, razgradnje, bušenja, rezanja ili dubljenja treba izvoditi u pravilu ručnim alatom i s posebnom pažnjom. Sve demontaže treba izvoditi pažljivo kako ne bi došlo do nepotrebnog oštećivanja građevinskih i interijerskih elemenata koji zadržavaju oblik, položaj i namjenu.
A.I. OPĆI UVJETI UZ ZEMLJANE RADOVE
Prije početka zemljanih radova obavezno iskolčiti gabarite objekta, te po potrebi postaviti druge potrebne oznake, označiti visine, te snimiti postojeći teren radi obračuna količine iskopa.
Izvođenje radova na gradilištu započeti tek kada je ono uređeno prema odredbama Pravilnika o zaštiti na radu u građevinarstvu.
Sav iskop se mora izvesti točno prema nacrtima, sa potpuno vertikalnim stranama, te vodoravnim dnom, ukoliko u nacrtima nije drugačije predviđeno.
Dužnost je izvođača da utvrdi pravi sastav tla, odnosno njegovu kategoriju i ukoliko odstupa od Geotehničkog elaborata i/ili projekta konstrukcije, obavijesti projektanta i nadzornog inžinjera.
Planiranje dna širokog iskopa i iskopa za temelje izvesti sa točnošću od ±3 cm, što je uključeno u jediničnu cijenu.
Primanje iskopa vrši se u prisustvu nadzornog inžinjera. Iskop na određenu dubinu završiti neposredno prije početka izvedbe temelja, da se ležajna ploha temelja ne bi raskvasila. Dno iskopa odnosno temelja mora se nalaziti na nosivom tlu bez obzira na projektiranu dubinu temeljenja. Eventualno potrebni dodatni iskopi platiti će se prema stvarnim količinama.
Izvođač je dužan sav rad oko iskopa (ručnog ili mehaničkog) i to do bilo koje potebne dubine, sa svim potrebnim pomoćnim radovima, kao što je niveliranje i planiranje, nabijanje površine, obrubljivanjestranica, osiguranje od urušavanja, postava potrebne ograde, crpljenje i odstranivanje oborinske ili procjedne vode.
U slučaju pojave veće količine podzemne vode izvođač je dužan obavijestiti nadzornog organa radi poduzimanja odgovarajućih mjera.
Ako se prilikom iskopa naiđe na zemlju drugog sastava nego što je ispitivanjem terena utvrđeno, izvođač je dužan obavijestiti nadzornog organa i projektanta, radi poduzimanja potrebnih mjera, a postojeći sastav upisati u građevinski dnevnik.
Obračun zemljanih radova vrši se po volumenu stvarno izvedenog iskopa ili nasipa u sraslom stanju. Odvoz i dovoz materijala obračunava se također po volumenu gotovog iskopa ili nasipa, bez dodataka na rastresitost materijala. Prije početka radova treba odrediti točno mjesto deponije, odnosno duljinu prijevoza, jer se naknadno povećanje cijene na račun prijevoza neće priznati.
Za nasipni sloj ispod betonskih podloga upotrijebiti šljunak koji nema frakcije sitnije od 10 mm. Može se upotrijebiti i tucanik veličine 10-80 mm. Sloj podloge šljunka ili tucanika treba fino isplanirati i nabiti. Kod slučaja gdje je za nasipavanje potrebno dovesti materijal iz pozajmišta, jediničnom cijenom treba obuhvatiti i otvaranje pozajmišta.
Ukoliko dođe do zatrpavanja, urušavanja, odrona ili bilo koje druge štete nepažnjom izvođača ( radi nedovoljnog podupiranja, razupiranja ili drugog nedovoljnog osiguranja), izvođač je dužan dovesti iskop u ispravno stanje, odnosno popraviti bez posebne odštete.
Ukoliko je izvođač otkopao ispod projektom predviđene temeljne ravnine obavezan je bez naknade popuniti tako nastale šupljine betonom C12/15, do projektirane kote.
Zabranjeno je popunjavanje prekopa nasipom šljunka.
Obračun izvršiti prema GN-200.
Jedinična cijena za pojedinu stavku treba sadržavati:
* sav rad za iskop;
* potrebne razupore za duboke rovove, podupore i mostove za prebacivanje;
* nalaganje podruma i temelja;
* kod izvedbe nasipa uključivo nabijanje laganim nabijačima i polijevanje vodom;
* vartikalno zasijecanje stijena kod iskopa temelja radi betoniranja istih;
* odvodnja oborinske vode iz građevne jame;
* kod dovoza zemlje iz pozajmišta uključivo iskop sa prevozom, utovarom i
istovarom;
* sav potreban materijal za iskope viših kategorija terena
(eksploziv, kapisle, korda itd.).
Obračun iskopanog materijala izvršiti po m3 u sraslom stanju, s time što količina iskopa mora biti jednaka zbroju količina ugradbe i odvoza, odnosno dovoza materijala.
Ovi uvjeti mijenjaju se ili nadopunjuju pojedinim stavkama troškovnika.
A.II. OPĆI UVJETI ZA RAZGRADNJE, RUŠENJA I DEMONTAŽE
Kod izvedbe pripremnih radova, te radova demontaže i rušenja, kompletan rad, kao i sav osnovni i pomoćni materijal, mora u svemu odgovarati važećim tehničkim propisima za pojedine vrste radova i važećim hrvatskim normama tj. propisanim tehničkim svojstvima, ocjenama sukladnosti i dokazima uporabljivosti građevnih proizvoda (prema Zakonu o građevnim proizvodima).
Prije davanja ponude izvođač treba proučiti troškovnik i izvedbeni projekt uključivo plan rušenja i demontaže, pregledati i provjeriti postojeće stanje, a sve kako bi mogao dati realnu cijenu radova rušenja i demontaže. Prije početka rušenja i demontaže pojedinih elemenata, izvođač treba poduzeti sve HTZ mjere radi zaštite ljudi i okoline.
Nakon završetka pripremnih radova, rušenja će se na građevini izvoditi prema unaprijed dogovorenom redoslijedu s nadzornim inženjerom. Demontaže i rušenja izvode se u pravilu od krova prema podrumu. Obveza izvođača je da sve radove na demontaži i rušenju izvodi pažljivo na način da ne ugrozi stabilnost predmetne građevine, kao i okolnih građevina. Sva rušenja, obijanja, razgradnje, bušenja, rezanja ili dubljenja treba izvoditi u pravilu ručnim alatom i s posebnom pažnjom. Sve demontaže treba izvoditi pažljivo kako ne bi došlo do nepotrebnog oštećivanja građevinskih i interijerskih elemenata koji zadržavaju oblik, položaj i namjenu.
Prije podnošenja ponude izvođač mora pregledati prostor koji je predmet projekta i potpuno se upoznati s postojećim stanjem. Ako utvrdi da neki demontažni radovi nisu obuhvaćeni ovim troškovnikom, izvođač je dužan iste opisati i ponuditi u svojoj ponudi kao posebno iskazane dodatne stavke. Ukoliko izvođač ne navede takve dodatne stavke u svojoj ponudi, smatrat će se da njegova ponuda obuhvaća kompletno sva rušenja i demontaže, uključivo sve potrebne radove, skele, prijevoze, prijenose i transporte, odvoz, čišćenje, sva potrebna HTZ osiguranja, itd, do stanja opisanog stavkom ili nacrtom rušenja i demontaže te se nikakvi dodatni troškovi s tog naslova neće priznavati niti posebno plaćati.
Jedinična cijena treba obuhvatiti: sav rad i materijal za izvedbu, sva potrebna podupiranja, sav vertikalni i horizontalni transport materijala dobivenog rušenjem i demontažom, odvoz na privremeni gradilišni deponij i/ili gradsku planirku – kako je to opisano u stavkama, čišćenje gradilišta i dovođenje javne površine u prvotno stanje. Potrebno je prije početka radova ispitati sve instalacije građevine te ih stručno zaštititi u skladu s propisima.
Prilikom izvođenja rušenja i demontaže obavezno se treba pridržavati svih mjera HTZ, odnosno zaštite na radu u skladu sa zakonskim propisima, normama i uzancama te opisima troškovničkih stavaka.
A. OPĆI UVJETI UZ RADOVE RUŠENJA I DEMONTAŽE
Prije poćetka radova na rušenjime i demontaži izvršiti pregled, pripremu, uređenje i čišćenje vanjskih i unutarnjih prostora koji su obuhvaćeni radovima. Istim se predviđa uklanjanje zatećene mobilne i stabilne opreme (namještaja) i uređaja, te otpremu na deponiju koju odredi investitor (udaljenosti do 10km). Svu opremu i uređaje propisno osigurati i zaštititi od oštećenja. Izvođenje se mora odvijati u skladu s Općim tehničkim propisima za radove rušenja i demontaže. Radove treba izvoditi sukladno sa propisianim higijensko tehničkim mjerama zaštite na radu, tj. paziti na rad strojeva i alata, na moguća urušavanja, postavi i održavanju zaštitnih oplata, ograda i skela, postavi znakova upozorenja na opasnosti, te zaštiti fizičkih osoba i objekata tijekom izveđenja radova.
Prije rušenja postojećih slojeva podnih konstrukcija, (vanjski slojevi ravnog krova sa izolacijama, obloge unutarnjih podova kamen, keramika, vinaz, parket, tekstil, epoxi i sl.), potrebno je izraditi probni uzorak rušenja cca. 0,50x0,50m, kako bi se ustanovili postojeći slojevi i debljina slojeva, da se odredi potrebna visine rušenja za potrebe novih obloga i konstrukcija. Isto tako prije rušenja postojećih pregradnih ili nosivh zidova, kod probijanja novih otvora ili prodora, potrebno je ustanoviti vrste i debljine ziđa, nosivost i stabilnost konstrukcije, te u dogovoru sa konstrukterom predvidjeti adekvatne postupke ispitivanja i mjere osiguranja od urušavanja.
Sav prostor za vrijeme i nakon rušenja (adaptacija i demontaža), te prilikom izvođenja novih konstrukcija zaštititi od vremenskih nepogoda (vlaženje, prokišnjavanje, rashlađivanje i ostalo).
A.IV. OPĆI UVJETI UZ BETONSKE I ARMIRANO - BETONSKE RADOVE
Betonske i armirano betonske radove izvesti prema opisu u troškovniku, te u skladu sa važećim normama za armirane i nearmirane betone, prema Tehničkim propisima za građevinske konstrukcije NN17/2017. od 24.02.2017. (Tehnički propis za betonske konstrukcije NN br.139/09, 14/10; 125/10, norme HRN EN 13670-1). Oznake razreda betona i njegovih komponenti prema HRN EN 206-1.
Sav materijal za izradu betona mora zadovoljavati odgovarajuće propise:
* portland cement HRN B.C1.011
* bijeli portland cement HRN B.C1.099
* sulfatnootporni cement HRN B.C1.014
* agregat HRN B.B3.100, B2.010
* voda HRN U.M1.058
* dodaci betonu HRN.U.M1.035, 037
* lagani agregati za beton (termoizolacioni) HRN.U.M4.021, 023
* agregat za lagani beton za konstrukciju HRN U.M4.022
* betonske podloge za monolitne podove HRN U.F2.033
* bet. plivajuće podloge HRN U.F2.020
* ispitivanje vodonepropusnosti HRN U.M1.015
* ispitivanje utjecaja dodataka na koroziju armature HRN U.M1.044
* ispitivanje utjecaja dodataka na osobine betona HRN U.M1.036
* transportirani beton HRN U.M1.045.
Pri betoniranju jedne cjelovite betonske, odnosno arm. bet. konstrukcije upotrijebiti isključivo jednu vrstu cementa.
Izvođač je dužan dati na ispitivanje betonske uzorke, prema Pravilniku o tehničkim mjerama, bez posebne naplate.
Šljunak mora imati propisani granulometrijski sastav, bez organskih primjesa. Za nosive konstrukcije upotrebljava se agregat u granulacijama, osim iznimaka predviđenih u Pravilniku. Ovo se sve analogno odnosi na tucanik i na drobljenac.
Beton se mora miješati strojno (spravljati u automatskoj betonari) i to za sve betonske i arm. bet. konstrukcije. Ručno je dozvoljeno miješati jedino male količine nekonstruktivnih dijelova na objektu. Marke betona određuju se prema proračunu.
Nabijeni beton se betonira u slojevima od cca 15 cm (treba ga dobro nabijati), a prekide u slojevima vršiti stepenasto. Prekide betoniranja mora odobriti statičar, kao i način izvedbe prekida. Kod betoniranja konstrukcije nakon prekida, prvo treba spojeve očistiti, površinu ohrapaviti, isprati, premazati SN-vezom, a potom betonirati.
Beton treba njegovati i štititi, dok nije vezao (u prvih 7 dana), od djelovanja atmosferskih i temperaturnih utjecaja. Za vrijeme ljeta treba ga dobro polijevati vodom (kako ne bi na površini nastalo sušenje prije vezivanja), od djelovanja kiše treba ga pokriti, a u zimi od smrzavanja treba ga štititi slojem pijeska ili na koji drugi način (izolacija).
Sve eventualno ispucane, nepravilne i deformirane dijelove konstrukcije ukloniti i zamijeniti novima, bez prava naplate. Kod betoniranja kompliciranih i statički važnih konstrukcija, treba prethodno pozvati statičara da pregleda armaturu.
Odstupanja od dimenzija gotovih elemenata koji se ne žbukaju moraju biti unutar 1 0/00, u bilo kojem smjeru, za jednu etažu. Za žbukane dijelove odstupanja mogu biti maksimalno 0,5 % na etažu. Troškovi sanacije dijelova izvedenih van ovih kriterija padaju na teret izvođača.
Nadzorni inženjer ima pravo izvršiti izvanredno ispitivanje betona, tj. uzeti seriju kocaka i dati ih na ispitivanje.
U cijenu uračunati svu potrebnu skelu sa prilazima, mostovima i sl, za potrebe betoniranja.
Obračun se vrši prema postojećim normama GN 400-1.
Jedinična cijena betonskih i armirano betonskih radova sadržava:
* dobavu sveg potrebnog materijala sa transportom na gradilište;
* sav potreban rad uključujući unutrašnji transport;
* zaštitu betonskih i arm. bet. konstrukcija od djelovanja atmosferilija i
temperaturnih utjecaja;
* sve potrebne skele, uključujući podupiranje, učvršćenje, prilaze, mostove itd, te
skidanje oplate (koje nisu obuhvaćene tesarskim radovima i sl.);
* ubacivanje betona u oplatu;
* vlaženje i premazivanje oplate i mazanje kalupa;
* poduzimanje mjera po HTZ i drugim postojećim propisima;
* dovođenje vode, plina i struje od priključaka na gradilištu do mjesta potrošnje;
* isporuka pogonskog materijala;
* čišćenje nakon završenih radova
* popravak neravnina na elementima u glatkoj oplati
* zatvaranje rupa, otvora , montažnih spojeva, šliceva oko instalacija i sl.
Ovi opći uvjeti mijenjaju se ili nadopunjuju opisom pojedine stavke troškovnika.
A.V. OPĆI UVJETI UZ ARMIRAČKE RADOVE
Armiračke radove izvesti prema Pravilniku , te u skladu sa važećim normama za armaturu: Oznake armature prema PBAB i prema HRN ENV 13670-1, Kvaliteta čelika za armiranje B 500 B, RA 400/500 = B 500B rebrasti čelik tvrdi, MAR 500/560 = B 500B mrežasta armatura, glatka i rebrasta.
* zavarene mreže HRN U.M1.091
* čelična žica za zavarene armature HRN C.B6.013
* vruće vučeni betonski čelici HRN C.K6.020
* hladno vučeni betonski čelici HRN C.K6.021
* BI armatura HRN U.M1.092
* čelici za prednaprezanje HRN C.K6.033, 034, 035, 036, 037.
Željezo se upotrebljava sukladno slijedećim oznakama:
* glatki čelik 240/360 GA;
* rebrasti čelik, tvrdi, B 500B (RA - 400/500);
* mreža od glatke hladno vučene žice 500/560 MAG;
* mreža od rebraste hladno vučene žice B 500A (MAR - 500/560)
* Bi-armatura 680/80 BIA.
Sječenje i savijanje željeza vrši se točno po nacrtu savijanja. Prije početka betoniranja armaturu pregledava nadzorni inženjer investitora, a kod složenijih konstrukcija statičar. Željezo po planu savijanja mora biti iz jednog komada, ne smiju se spajati 2 ili 3 veća komada. Iznimno se mogu profili veći od f 14 mm nastavljati na preklop od 50 cm, ili varenjem na sraz, prema odgovarajućim propisima, uz obaveznu kontrolu i ispitivanje vara od strane instituta za varenje. Prije betoniranja željezo dobro očistiti, povezati te podložiti. Upisom u građ. dnevnik od strane nadzornog inženjera ili statičara može se započeti sa betoniranjem.
Obračun se vrši prema postojećim normama GN-400.
Jedinična cijena armiračkih radova sadrži:
* dobavu svog potrebnog materijala sa transportom na gradilište;
* sav potreban rad uključivo unutrašnji transport, te alat za ručnu ili strojnu
obradu (sječenje, savijanje);
* postavljanje armature na mjesto ugradbe sa vezanjem, podmetačima,
privremenim povezivanjem međusobno i za oplatu;
* čišćenje armature od hrđe, masnoće i ostalih nečistoća;
* poduzimanje mjera po HTZ i drugim postojećim propisima;
* dovođenje vode, plina i struje od priključaka na gradilištu do mjesta potrošnje;
* isporuka pogonskog materijala
* ugradba prefabriciranih nastavaka posebno se obračunava, ali se izvodi
uz armiračke radove.
Preciznost postave: sa točnošću od 3 % u odnosu na projektirano stanje
(razmaci i preklopi).
Ovi opći uvjeti mijenjaju se ili nadopunjuju opisom pojedine stavke troškovnika.
A.VI. OPĆI UVJET UZ ZIDARSKE RADOVE
Izvođač mora izvoditi radove sukladno standardima i propisima HRN-a, Tehničkim propisima za građevinske konstrukcije (NN 17/2017.), Zakonu o građevnim proizvodima (NN25/13, 76/13,30/14), Pravilniku o tehničkim mjerama i uvjetima za izvođenje zidova zgrada, Tehnički propisi za zidane konstrukcije (NN 34/07).
Zidarske radove izvesti prema opisu u troškovniku, te u skladu sa važećim standardima. Ako koja stavka nije izvođaču jasna mora prije predaje ponude tražiti objašnjenje od projektanta. Eventualne izmjene materijala, te načina izvedbe tokom gradnje, moraju se izvršiti isključivo pismenim dogovorom sa projektantom i nadzornim inženjerom. Više radnje, koje neće biti na taj način utvrđene, neće se priznati u obračun. Ukoliko se stavkom troškovnika traži materijal koji nije obuhvaćen propisima, mora se u svemu izvesti prema uputama proizvođača, te s garancijom i certifikatima od za to ovlaštenih ustanova. Štete pri ugradbama i sl, nastale na vlastitim i tuđim radovima, moraju se popraviti na račun izvršioca štete. Zamjenski materijal bolje kvalitete od tražene obračunava se po nabavnoj cijeni ako je ona manja od ugovorene, a po ugovorenoj cijeni ako je nabavna veća od ugovorene..
Zamjenski materijal bolje kvalitete od tražene obračunava se po nabavnoj cijeni ako je ona manja od ugovorene, a po ugovorenoj cijeni ako je nabavna veća od ugovorene.
Obračun izvršiti prema GN-301.
A) GRUBI ZIDARSKI RADOVI
Sav materijal za izradu zidarskih radova mora zadovoljavati odgovarajuće propise:
* puna opeka od gline HRN B.D1.011
* lagana šuplja opeka i blok od gline HRN B.D1.015
* fasadna puna opeka HRN B.D1.013
* fasadna šuplja opeka i blok od gline HRN B.D1.014
* puna radijalna opeka od gline HRN B.D1.012
* silikatno-vapnena opeka i blok (puna, šuplja) HRN U.N3.300
* betonski šuplji bloketi HRN U.N1.100
* bloketi od plino i pjeno betona HRN U.N1.308
* šljako-betonski bloket HRN U.N9.020
* šuplji bloket od laganog betona HRN U.N1.020
* mort za zidanje HRN U.M2.010
* vatrostalni mort HRN B.D6.430, 432, 434
* hidratantno vapno HRN.B.C1.02, 021
* gips HRN B.C1.030
* pregradne ploče od gipsa HRN U.N2.010
* armirane zidne ploče od pjeno i plino betona HRN U.N1.304
* cement HRN B.C1.01, 012
* voda HRN U.M1.058
* kamen HRN B.B3.200.
Odstupanja od dimenzija gotovih elemenata koji se ne žbukaju moraju biti unutar 1 0/00, u bilo kojem smjeru, za jednu etažu. Za žbukane dijelove odstupanja mogu biti maksimalno 0,5 % po etaži i elementu, u svim smjerovima. Troškovi sanacije dijelova izvedenih van ovih kriterija padaju na teret izvođača.
Jedinična cijena zidarskih radova sadrži:
* dobavu svog potrebnog materijala, uključivo vezni;
* sav rad, uključivo zidanje i priprema morta;
* potreban alat i strojeve;
* transportne troškove materijala;
* donošenje vode, povremeno miješanje morta, vlaženje opeke,
premještanje korita i skela od nogara;
* unutarnji transport, horizontalni i vertikalni, do mjesta ugradbe;
* obilježavanje mjesta zidanja;
* sve potrebne radne, lake i pokretne skele;
* zaštita zidova od utjecaja vrućine, hladnoće, atmosferskih nepogoda;
* poduzimanje mjera po HTZ i drugim postojećim propisima;
* dovođenje vode, plina i struje od priključaka na gradilištu do mjesta potrošnje;
* isporuka pogonskog materijala;
* čišćenje nakon završetka radova.
Ovi opći uvjeti mijenjaju se ili nadopunjuju opisom pojedine stavke troškovnika.
B) ŽBUKANJA, PODLOGE PODOVA I GLAZURE
Sav materijal za izradu radova žbukanja, podloga i glazura, mora zadovoljavati odgovarajuće propise, a izvedba mora biti u skladu sa važećim normama:
* cement HRN B.C1.011, 012
* voda HRN U.M1.058
* pijesak HRN B.B8.039
* vapno HRN B.C1.020, 021
* gips HRN B.C1.030
* mort za žbukanje HRN U.M2.012
* gipskartonske ploče HRN B.C1.035, 040, 045
* vatrostalni mort HRN B.D6.430
* dodaci žbukama HRN U.M1.038
* plivajuće cementne podne podloge HRN U.F2.020.
Žbukanje vršiti u pogodno vrijeme, kada su zidovi i stropovi potpuno suhi. Prije žbukanja, treba plohu dobro očistiti od svih nečistoća, ostataka armature i žica, te navlažiti i nanijeti cementni špric.
Žbukanje po velikoj vrućini ili hladnoći treba izbjegavati. Nepropisno ožbukani zidovi i stropovi moraju se ispraviti bez prava naplate. Betonske plohe moraju prije žbukanja biti obrađene tako da se žbuka dobro prihvati na bet. površinu, štokanjem i špricanjem cem. mlijekom, ako oplata nije bila premazana sredstvom za ohrapljivanje bet. površine.
Točno izvedena žbuka je ona koja po horizontali i vertikali nema odstupanja veća od 1 0/00
u bilo kojem smjeru, za jednu etažu. Troškovi sanacije dijelova izvedenih van ovih kriterija padaju na teret izvođača radova.
Jedinična cijena za žbukanje, podloge podova i glazure sadrži:
* dobavu kompletnog materijala i transport na gradilište;
* sav rad, uključivo pripremu morta, alat i strojeve;
* donošenje vode, povremeno miješanje morta, premještanje korita
i skela od nogara;
* unutarnji transport, horizontalni i vertikalni, do mjesta ugradbe;
* priprema podloge: čišćenje, štokanje, otprašivanje, vlaženje vodom i sl;
* eventualna krpanja tokom građenja;
* sve potrebne radne, lake i pokretne skele;
* poduzimanje mjera po HTZ i drugim postojećim propisima;
* dovođenje vode, plina i struje od priključaka na gradilištu do mjesta potrošnje;
* isporuka pogonskog materijala;
* čišćenje nakon završetka radova.
Ovi opći uvjeti mijenjaju se ili nadopunjuju opisom pojedine stavke troškovnika.
C) DOBAVE I UGRADBE
Sav materijal za radove na dobavama i ugradbama mora zadovoljavati odgovarajuće propise:
* mort HRN U.M1.010, U.M2.012
* poštanski sandučići HRN U.N9.060, 061, 062
* azbest-cementne cijevi HRN B.C4.081, 061
* metalni pragovi HRN C.B0.500
* strugala za obuću HRN U.N9.300
* plastične cijevi HRN G.S3.502.
Jedinična cijena za dobave i ugradbe sadrži:
* sav materijal, dobavljen ili izrađen na gradilištu, uključivo i sav
pomoćni materijal za ugradbu (mort, ljepenke, metalne veze i sl.);
* transport do gradilišta, te unutarnji transport do mjesta ugradbe;
* sva potrebna bušenja i dubljenja sa odgovarajućim alatom i strojevima;
* izradu i dobavu drvenih podmetača potrebnih za ugradnju;
* sve potrebne radne i zaštitne skele;
* poduzimanje mjera po HTZ i drugim postojećim propisima;
* dovođenje vode, plina i struje od priključaka na gradilištu do mjesta potrošnje;
* isporuku pogonskog materijala;
* čišćenje nakon završetka radova.
Ovi opći uvjeti mijenjaju se ili nadopunjuju opisom pojedine stavke troškovnika.
D) ZAVRŠNI ZIDARSKI RADOVI
Sve radove izvođač mora izvoditi prema troškovniku i izvedbenoj projektnoj dokumentaciji, solidno i stručno, prema pravilima dobrog zanata, Pravilniku o ocjenjivanju sukladnosti, ispravama o sukladnosti i označavanju građevinskih proizvoda (NN 103/08, 147/09, 87/10, 129/11), Pravilniku o tehničkim mjerama i uvjetima za završne radove u zgradarstvu (Sl.list br. 21/90), Tehničkom propisu o racionalnoj upotrebi energije i toplinskoj zaštiti u zgradama (NN 110/08, 89/09, 79/13, 90/13) sa pripadajućim normama, Tehničkom propis o građevnim proizvodima (NN 33/10, 87/10, 146/10, 81/11, 100/11, 130/12, 81/13), te svim ostalim hrvatskim i europskim tehničkim propisima i normama i priznatim tehničkim pravilima, a osobito :
HRN EN 13162:2012, tvornički izrađeni proizvodi od mineralne vune (MW) HRN EN 13163:2012, tvornički izrađeni proizvodi od ekspandiranog polistirena (ESP) HRN EN 13164:2012, tvornički izrađeni proizvodi od ekstrudirane polistirenske pjene (XPS) HRN EN 13165:2012, tvornički izrađeni proizvodi od tvrde poliuretanske pjene (PUR) HRN EN 13166:2012, tvornički izrađeni proizvodi od fenolne pjene (PF) HRN EN 13167:2012, tvornički izrađeni proizvodi od ćelijastog (pjenastog) stakla (CG) HRN EN 13168:2012, tvornički izrađeni proizvodi od drvene vune (WW) HRN EN 13169:2012, tvornički izrađeni proizvodi od ekspandiranog perlita (EPB) HRN EN 13170:2012, tvornički izrađeni proizvodi od ekspandiranog pluta (ICB) HRN EN 13171:2012, tvornički izrađeni proizvodi od drvenih vlakana (WF) -- Specifikacija (EN 13171:2008)
ETAG 004, 03/00, 06/08, EXTERNAL THERMAL INSULATION COMPOSITE SYSTEMS WITH RENDERING HRN EN 13499:2004, povezani sustavi za vanjsku toplinsku izolaciju (ETICS) na osnovi EPS HRN EN 13500:2004, povezani sustavi za vanjsku toplinsku izolaciju (ETICS) na osnovi MW HRN EN 13172:2012, vrednovanje sukladnosti
HRN EN 14063-1:2008, na mjestu primjene oblikovani proizvodi od lakoagregatne ekspandirane gline HRN EN 14064-1:2010, nevezani proizvodi od mineralne vune (MW) oblikovani na mjestu primjene HRN EN 14064-2:2010, nevezani proizvodi od mineralne vune (MW) oblikovani na mjestu primjene HRN EN 14316-1:2008, oblikovanje toplinske izolacije na mjestu primjene od proizvoda na bazi eksp. perlita (EP)
HRN B.C1.030, B.C8.030, građevinski gips HRN B.C1.020, B.C8.030, građevinsko vapno HRN B.C8.015,022 – 026, cement HRN B.C8.011, portland cement HRN B.C8.030, pijesak HRN U.M2.010, U.M2.012, mortovi HRN U.F2.010, tehički normativi za izvođenje fasaderskih radova. Ukoliko ne postoje adekvatni standardi za materijale koji se ugrađuju, obavezno je pribaviti odgovarajući atest kao dokaz kvalitete.
Izvoditelj je dužan osigurati i zaštititi sve dijelove građevine na kojima se izvode radovi, radi sprečavanja oštećenja tijekom izvedbe. Pojava svih oštećenja na dijelovima na kojima se ne izvode radovi ili koji su nastupili nepažnjom izvoditelja isti je dužan otkloniti o vlastitom trošku. Naročitu pažnju treba posvetiti zaštiti prozorskih stakala koje treba zaštititi PVC građevinskom folijom. Ta zaštita ulazi u jediničnu cijenu izvedbe pročelja zgrade.
Sav rad, sve komunikacije i sav transport vrši se isključivo sa vanjske strane građevine, tj. preko skele. Zidarsko-fasaderski radovi se izvode na dobro očišćenoj i otprašenoj površini zida te ih treba izvoditi samo u povoljnim vremenskim uvjetima, uz odgovarajuće osiguranje i zaštitu svježe ožbukanih površina od štetnog utjecaja djelovanja sunca i oborina. Sve detalje izvedbe na pročelju potrebno je dogovoriti i na njih ishoditi suglasnost nadzornog inženjera, a prije pristupanja izvedbi radova. Obračun svih radova vršiti se kako je to naznačeno u opisu stavke.
Žbukati tek kada se zidovi osuše i slegne zgrada. Ne smije se žbukati kad postoji opasnost od smrzavanja ili ekstremno visokih temperatura 30° ili više. Zidovi moraju biti prije žbukanja čisti, a fuge udubljene, da se žbuka može dobro primiti. Prije žbukanja dobro je da se zidovi navlaže, a osobito kod cementnog morta. Ukoliko na zidovima izbija salitra – treba ih četkom očistiti i oprati rastvorom solne kiseline u vodi (omjer 1:10) o trošku izvođača i dodavati sredstvo protiv izbijanja salitre u mort. Prva faza žbukanja je bacanje grubog šprica (oštri pijesak, cement, voda) i to zidarskom žlicom, a ne tavom. Na grubi špric bacati grubu žbuku kojom se definira ravnina žbukane plohe. Fina žbuka služi samo za zaglađivanje površina. Treba je izraditi tako da površine budu posve ravne i glatke, a uglovi i bridovi, te spojevi zida i stropa izvedeni oštro ukoliko u troškovniku nije drugačije označeno. Rabiciranje žbuke izvodi se pomoću tekstilno staklene mrežice otporne na alkalije ili sitno pletene mreže od nehrđajućeg čelika.
Kod obrade fasade plemenitom žbukom bila to šerana ili prskana (hirofa), žbuka mora biti kvalitetna, tvorničke izvedbe u izabranoj boji i kvaliteti. Kod izrade fasadnih žbuka raditi prema uputstvu proizvođača. Grebana se žbuka zove i šerana, a prskana hirofa.
Etics sustav (the external thermal insulation composite system), odnosno povezani sustav za vanjsku toplinsku izolaciju sastoji se od ljepila, toplinske izolacije (EPS, mineralna vuna), polimercementne armirane žbuke, impregnacijskog premaza i završne žbuke u odabranoj boji i teksturi (silikatna, akrilna, silikonska). Ukoliko je predviđeno ugrađuju se i pričvrsnice za toplinsko izolacijski sloj. ETICS sustav treba izvoditi komponentama jednog, odabranog sustava. Kod ugradnje svih komponenti pridržavati se uputa proizvođača (način ugradnje, sušenje).
Mort za žbukanja mora odgovarati HRN U.M2.012. Prije žbukanja sve zidne površine potrebno je očistiti i pošpricati rijetkim cementnim mortom u omjeru 1:1. Završne plohe zida moraju biti ravne, fine i jednolično zaglađene. Mort treba biti miješan u omjerima materijala kako je određeno projektom morta, a koji je dužan dostaviti izvođač. Navedenim projektom se mora postići projektirana marka morta. Sav pribor koji se koristi pri mješanju i transportu se treba održavati čistim. Nakon što se mort izvadi iz mješalice ne smije mu se dodavati nikakav materijal. Mort mora biti upotrebljen prije nego počne vezivanje. Mort mora imati plastičnu konzistenciju određenu normama za mort. Unaprijed pripremljeni mort treba rabiti u skladu s uputama proizvođača i prije kraja roka uporabe deklariranog od proizvođača.
Radovi žbukanja zidova određeni su prema normativima i standardima u građevinarstvu, a obračunavaju se na sljedeći način: 1. Žbukanje zidova i stropova obračunava se po m² ožbukanih površina. 2. Otvori veličine do 3,0 m² ne odbijaju se, a njihove špalete se posebno ne obračunavaju. 3. Kod otvora veličine 3,0 do 5,0 m² odbija se površina preko 3,0 m², a špalete se posebno ne obračunavaju. 4. Kod otvora preko 5,0 m² odbija se površina preko 3,0 m², a špalete oko otvora se obračunavaju posebno. 5. Špalete širine veće od 20 cm obračunavanju se posebno. 6. Normativi za zidove površine ispod 10 m² povećavaju se za 1,20.
Zidarska pripomoć obrtnicima, instalaterima, nošenje izuzetno teških predmeta i pripomoć kod raznih ugradnji obračunava se u radnim satima, a u cijenu je uključen i sav potreban materijal za pripomoć (za krpanja, ugradnju i sl.).
Prilikom izrade fasadnih skela potrebno se je pridržavati propisa zaštite na radu po pitanjima radnih ploha, zaštitnih ograda i prilaza. Materijal za izradu skela mora biti potpuno ispravan. Odgovorna osoba dužna je izvršiti pregled materijala prije ugradnje. Skele moraju biti izvedene po mjerama i na način označen u statičkom računu i nacrtima za skele. Izvedene skele moraju biti sposobne podnijeti predviđeno opterećenje i moraju biti stabilne. Fasadne skele obračunavaju se po m² projekcije skele u ravnini pročelja, mjereno po vanjskom rubu i 1 m′ nad najvišom površinom.
Izvođač će pristupiti izvedbi završnih zidarskih radova tek nakon što projektant potpisom potvrdi tehnološku razradu svih detalja.
Jedinična cijena uključuje sve pripremne i završne radovi, tehnološku razradu svih detalja, postavu i skidanje radne skele, sve posredne i neposredne troškove za rad, materijal, alat i građevinske, ispiranje i otprašivanje površine zida, sav otežani rad na izvedbi, zaštitu izvedenog dijela pročelja, zaštitu PVC građ. folijom prozorskih stakala, sav potrebni horizontalni i vertikalni prijevoz kao i prijevoz do gradilišta, čišćenje tokom rada, odvoz i zbrinjavanje smeća, završno čišćenje prije primopredaje radova, nadoknadu eventualne štete nastale iz nepažnje na svojim ili tuđim radovima, usklađenje organizacije rada s operativnim planom, primjenu svih mjera zaštite na radu.
Sve mjere provjeriti na terenu. Nuditi nakon uvida na licu mjesta. Ukoliko je to moguće izvršiti provjeru postojećeg stanja konstrukcije prije nuđenja. Nakon demontaže i uvida u postojeće stanje nosive konstrukcije napraviti provjeru opterećenja, izračun opterečenja novih slojeva mora biti odobren od strane inženjera konstrukcije. U slučaju potrebe za odstupanjem od predviđenih slojeva, isti se neće obračunavati kao dodatni rad. U cijeni predvidjeti eventualno potrebne izmjene na licu mjesta zbog specifičnosti zadatka (sanacija).
Radovi žbukanja određeni su prema normativima i standardima u građevinarstvu, a glase: 1. Žbukanje zidova i stropova obračunava se po m² ožbukanih površina. 2. Otvori veličine do 3,0 m² ne odbijaju se, a njihove špalete se posebno ne obračunavaju. 3. Kod otvora veličine 3,0 do 5,0 m² odbija se površina preko 3,0 m², a špalete se posebno ne obračunavaju. 4. Kod otvora preko 5,0 m² odbija se površina preko 3,0 m², a špalete oko otvora se obračunavaju posebno. 5. Špalete širine veće od 20 cm obračunavanju se posebno. 6. Normativi za zidove površine ispod 10 m² povećavaju se za 1,20.
NAPOMENA: SVE OBRADE I BOJE ZAVRŠNE ŽBUKE I DRUGIH ELEMENATA NA FASADI IZVODE SE U SKLADU SA SNIMLJENIM IZVORNIM STANJEM ILI PO ODABIRU ODGOVORNOG PROJEKTANTA, A AKO JE KUĆA POD ZAŠTITOM ONDA U SKLADU SA ZAHTJEVIMA REGIONALNOG ZAVAODA ZA ZAŠTITU SPOMENIKA KULTURE !
Završni zidarski radovi moraju se izvesti solidno i stručno prema važećim propisima i pravilima dobrog zanata.
Završne zidarske radove izvesti prema opisu u troškovniku, te u skladu sa važećim standardima. Ako koja stavka nije izvođaču jasna mora prije predaje ponude tražiti objašnjenje od projektanta. Eventualne izmjene materijala, te načina izvedbe tokom gradnje, moraju se izvršiti isključivo pismenim dogovorom sa projektantom i nadzornim inženjerom. Više radnje, koje neće biti na taj način utvrđene, neće se priznati u obračun. Ukoliko se stavkom troškovnika traži materijal koji nije obuhvaćen propisima, mora se u svemu izvesti prema uputama proizvođača, te s garancijom i certifikatima od za to ovlaštenih ustanova. Štete pri ugradbama i sl, nastale na vlastitim i tuđim radovima, moraju se popraviti na račun izvršioca štete.
Materijali koji će se upotrijebiti za izradu zidova trebaju imati ateste kao dokaz standardne kvalitete. Ukoliko se atesti ne pribave od isporučioca, dokaz standardne kvalitete treba provesti ispitivanjem iz isporučene vrste prije njezine ugradbe. Ispitivanje pada na teret izvođača. Materijal koji je upotrebljen mora zadovoljavati slijedeće standarde:
* HRN B.B8.038 Ispitivanje pijeska u građevinske svrhe * HRN B.C1.009 Cement * HRN B.C1.011 Cement mora odgovarati kvaliteti cementa PC 250 * HRN B.C1.012 * HRN B.C1.020 Vapno * mort HRN U.M1.010, U.M2.012 * plivajuće cementne podne podloge HRN U.F2.020. * dodaci žbukama HRN U.M1.038
Za svaku pojedinu vrstu morta i glazure u toku izvedbe treba izvršiti po jedno kontrolno ispitivanje kvalitete morta ili glazure: * HRN U.N2.022 Voda koja se koristi kod pripreme morta * HRN U.M2.010 Mort za zidanje * HRN U.M2.012 * HRN U.M8.015 Ispitivanje kvalitete morta * HRN B.C8.022 Ispitivanje čvrstoće cementa * HRN B.C8.023 Ispitivanje fizikalno-kemijskih svojstava cementa
DOBAVE I UGRADBE
Sav materijal za radove na dobavama i ugradbama mora zadovoljavati odgovarajuće propise:
* mort HRN U.M1.010, U.M2.012
* metalni pragovi HRN C.B0.500
* strugala za obuću HRN U.N9.300
* plastične cijevi HRN G.S3.502.
Za vrijeme izvođenja radova potrebno je čistiti objekt od šute i ostalog otpadnog materijala što se odvozi na gradsku deponiju.
U završnom čišćenju osim čišćenja podova, podrazumijeva se i čišćenje vrata, prozora, stijena sa pranjem stakla bez obzira da li su izrađeni drva ili metala, kao i čišćenje i pranje zidnih pločica, sanitarnih predmeta i ostalo. Prilikom čišćenja paziti da se završna obrada ne ošteti.
Čišćenje iza svakog pojedinog rada, dužnost je izvoditelja tog rada i ne obračunava se u posebnoj stavci već je uključeno u jediničnu cijenu.
Radove oko raznih ugradbi treba izvršiti u dogovoru s izvođačima stolarskih, bravarskih i ostalih obrtničkih radova i instalacija.
Sve ugradbe izvesti točno po propisima i na mjestu označenom po projektu. Kod stavaka gdje je uz ugradbu označena i dobava, istu treba uključiti, a također i eventualnu izradu pojedinih elemenata koji se izvode na gradilištu i ugrađuju montažno. Ugradbu teba vršiti tako, da se ne čini šteta na ostalom dijelu objekta. Izvoditi prema detaljnim izmjerama na licu mjesta!
Jedinična cijena za dobave i ugradbe sadrži:
* sav materijal, dobavljen ili izrađen na gradilištu, uključivo i sav
pomoćni materijal za ugradbu (mort, ljepenke, metalne veze i sl.);
* transport do gradilišta, te unutarnji transport do mjesta ugradbe;
* sva potrebna bušenja i dubljenja sa odgovarajućim alatom i strojevima;
* izradu i dobavu drvenih podmetača potrebnih za ugradnju;
* sve potrebne radne i zaštitne skele;
* poduzimanje mjera po HTZ i drugim postojećim propisima;
* dovođenje vode, plina i struje od priključaka na gradilištu do mjesta potrošnje;
* isporuku pogonskog materijala;
* čišćenje nakon završetka radova.
Ovi opći uvjeti mijenjaju se ili nadopunjuju opisom pojedine stavke troškovnika.
A.VII. OPĆI UVJETI UZ ČELIČNE KONSTRUKCIJE
1. Izrada i montaža čelične konstrukcije
Kako bi se osigurao traženi kvalitet, izrada i montaža konstrukcije mora se povjeriti izvoditelju koji ima iskustva u radovima s čelikom, te ima stručni kadar za kvalitetnu izradu.
Cijenom moraju biti obuhvaćeni svi troškovi vezani uz nabavu i izradu, te svi radovi i materijali neophodni za izvedbu i montažu konstrukcije.
Projektnom dokumentacijom određena je vrsta i kvalitet materijala , druga vrsta i kvalitet može se koristiti samo uz pismeno odobrenje projektanta. Pri tome projektant daje garancije samo za stabilnost i konstruktivnu ispravnost rješenja, a sve ostale razlike (težina, dorade i izmjene detalja) odgovara izvoditelj .
Izvoditelj radova na konstrukciji dužan je prije početka radova predočiti nadzornom inženjeru:
* radioničke nacrte
* ateste materijala namijenjenih izradi konstrukcije
* ateste spojnih materijala t.j. vijaka odnosno elektroda za zavarivanje
* ateste osposobljenosti zavarivača vremenski obnovljene prema propisima
* plan redoslijeda zavarivanja
* plan montaže
* u cijenu uračunate sve potrebne radne, pomoćne, zaštitne i nosive skele.
Gore navedena dokumentacija ovjerena po nadzornom inženjeru sastavni je dio dokumentacije potrebne kod tehničkog pregleda konstrukcije.U slučaju da se materijal nabavlja tijekom izrade konstrukcije potrebno je ateste o kakvoći materijala davati na uvid i ovjeru nadzornom inženjeru po redu uzimanja u obradu pojedine prispjele šarže materijala.
2. Izvođenje čelične konstrukcije
Konstrukcija mora biti izvedena prema projektu. Osnovni materijal za izvođenje mora biti obilježen zavisno od kvalitete i nov, te mora imati atest izdan od ovlaštenog instituta za ispitivanje kvalitete čelika. Obrada u toplom stanju dozvoljava se samo ako je materijal crveno usijan. Čelični profili, lamele ili limovi kod kojih se prilikom savijanja pojave naprsline ne smiju se primjeniti.
Debljina limova mora se ispitati na dvoslojnost ultrazvukom. Ne dozvoljava se ubrzano hlađenje šava, niti vibriranje i oštećenje šava za vrijeme hlađenja.
Izvođač je dužan voditi dnevnik zavarivanja u koji se upisuju atmosferske prilike, ime i znak stručne kvalifikacije zavarivača, materijal i drugi podaci. Šav mora imati mehaničke karakteristike najmanje jednake osnovnom materijalu.
Kontrolu kvalitet zavarivanja provoditi prije, za vrijeme i nakon zavarivanja.
Dužnost je nadzornog inženjera kontrolirati usklađenost s dokumentacijom i važećim tehničkim propisima svih faza izvedbe i montaže konstrukcije , ovjeravati navedene ateste materijala i zavarivača, izvoditeljeve dokumentacije i zapisnike o preuzimanju elemenata konstrukcije u radionici prije isporuke montažerima.
3. Materijali za nosive čelične konstrukcije - PROPISI
Materijal koji se koristi mora biti u skladu s HR normama, a materijali koji nisu pokriveni normama moraju imati atest.
Propisi iz Sl.l. 41/64 & 6/65 sastavni su dio tehničke dokumentacije a u njima su sadržani svi zahtjevi u vezi s izradom i montažom čeličnih konstrukcija:
Pravilniko tehničkim normativima za nosive čelične konstrukcije ( Sl.l. 61/86 )
Tehnički propisi za toleranciju mjera i oblika kod nosivih čel.kon.( Sl.l. 41/64 )
Tehnički propisi o kvaliteti zavarenih spojeva za nosive čel.konstr.( Sl.l. 41/64)
Pravilnik o tehn. uvjetima i mjerama za zaštitu čel. kon. od korozije ( Sl.l. 32/70)
Pravilnik o tehn. mjerama i uvjetima za montažu čeličnih konstrukc.( Sl.l. 29/70)
Tehnički propisi za pregled i ispitivanje nosivih čeličnih konstrukcija (Sl.l. 6/65)
Tehnički propisi za održavanje čeličnih konstrukcija. za vrijeme eksploatacije kod nosivih čeličnih konstrukcija ( Sl.l. 6/65).
Norme s obaveznom primjenom
konstrukcijski čelik
HRN C.B0.500
oblici i mjere za osnovni materijal
HRN C.B3.025, 030, 101, 111, 131, 141,
HRN C.B4.110, 111
HRN C.B5.021
izbor čelika
HRN U.E7.010
zavarivanje, označavanje
HRN C.T3.012
zavarene nosive čelične konstrukcije
HRN U E7.150
nosive čelične konstrukcije spojene vijcima i zakovicama
HRN U.E7.145
zavareni spojevi, postupci kontrole
HRN C.T3.035
spojevi vijcima visoke klase čvrstoće
HRN U.E7.140
kvaliteta dodatnog materijala
HRN C.H3.011 & 051
slaganje i obilježavanje na gradilištu
HRN C.B0.003
4. Opće napomene za izradu čelične konstrukcije
Elemente konstrukcije treba izvoditi u svemu prema specifikacijama, crtežima i uputama iz projekta.
Vrste materijala konstrukcijskih dijelova i veznih sredstava označeni su na nacrtima i u statičkom proračunu što izvoditelj mora strogo poštovati.
Prije početka zavarivanja izvoditelj je dužan pregledati sve površine predviđene za zavarivanje i osigurati da iste budu metalno čiste, bez bilo kakve prljavštine, hrđe ili masnoće.
Tijekom postupaka zavarivanja izvoditelj je dužan primijeniti postupak sprječavanja termički uzrokovanog deformiranja.
Zavarivanje na temperaturama zraka nižim od 0o C nije dopušteno.
U postupku sječenja treba izbjegavati pojavu lokalnih zareza u materijalu a nastale zareze je potrebno izbrusiti odnosno dovariti i izbrusiti.
U postupku izrade elemenata i sklopova konstrukcije potrebno je poštovati geometriju iz projekta a u suglasju s propisanim dopuštenim tolerancijama a prema Tehničkim propisima za toleranciju mjera i oblika kod nosivih čeličnih konstrukcija ( Sl.l. 41/64 ).
Nakon završetka radioničkih radova mora se izvršiti geometrijska kontrola elemenata i sklopova te, po potrebi, izvršiti probno sklapanje, o čemu je nadzorni inženjer dužan voditi zapisnik i ovjeriti ga.
Prije isporuke svi sklopovi moraju biti na odgovarajući način označeni kako bi se montaža mogla nesmetano odvijati prema projektu montaže.
Prije isporuke izvoditelj je dužan ispitati mogćnost transporta s obzirom na gabarite sklopova u transportu i uvjete na prometnicama te osigurati mjere osiguranja stabilnosti konstrukcije tijekom transporta.
5. Antikorozivna zaštita
Konstrukcija se isporučuje antikorozijski zaštićena u skladu s tehničkim opisom, troškovnikom i ugovorom.
Antikorozijska zaštita mora biti usklađena s Pravilnikom o tehničkim mjerama i uvjetima za zaštitu čeličnih konstrukcija od korozije (Sl.l.32/70 = NN 53/91& 44/95).
Priprema površina:
Ukoliko je potrebno površine prvo odmastiti, a zatim izvršiti čišćenje pjeskarenjem mlazom abraziva do stupnja 2.5 prema švedskom standardu SIS 055900/1967. Manje i teško dostupne površine mogu se očistiti ručno rotacionim četkama.
Premazi:
Svi premazi nanose se u radionici slijedećim redoslijedom:
* prvi osnovni premaz na temelju željeznog oksida C.T 7.322
* drugi osnovni premaz na temelju željeznog oksida C.T 7.322
* prvi završni alkidni premaz C.T 7.372
* drugi završni alkidni premaz C.T 7.372
6. Prijem elemenata čelične konstrukcije
Pri prijemu u radionici izvoditelj je dužan staviti nadzornom inženjeru na uvid sljedeću projektnu i prateću dokumentaciju:
radioničke nacrte sa specifikacijama
ateste o kakvoći osnovnog materijala
ateste o kakvoći dodatnog materijala
ateste o kakvoći veznih sredstava
ateste o ispitanosti zavarivača
dnevnik radioničke izrade elemenata
dnevnik zavarivanja
podatke o tehnologiji zavarivanja
izviješće interne tehničke kontrole
uvjerenja o kvalifikacijama stručnih osoba sudionika kod izrade konstrukcije.
Kontrola usklađenosti s projektnom dokumentacijom čeličnih elemenata i konstrukcijskih sklopova kod prijema, njihov transport i skladištenje na gradilištu te postupci kod montaže vrše se u svemu prema Pravilniku o tehničkim mjerama i uvjetima za montažu čeličnih konstrukcija (Sl.l. 29/70).
Posebno se naglašava odgovornost izvoditelja u pogledu izbjegavanja oštećenja i deformacija konstrukcije u procesu transporta i skladištenja.
7. Skladištenje na gradilištu
Za veću količinu čelične konstrukcije treba na gradilištu urediti skladište, a elemente slagati tako da bude stabilno, da ne naliježe na tlo, nego na drvenim grednim podmetačima, da razmaci podmetača ne dovedu do deformacije, da se na dijelovima konstrukcije ne zadržava voda, da nosači i rešetke u pravilu budu u vertikalnom položaju.
8. Tehnički pregled konstrukcije
Nakon završene montaže konstrukcije a prije početka uporabe građevine vrši se tehnički pregled u skladu s odredbama Tehničkih propisa o pregledu i ispitivanju nosivih čeličnih konstrukcija ( Sl.l. 6/65 ).
Završnim izviješćem tehničkog pregleda potvrđuje se i ovjerava provedenost programa kontrole i osiguranja kakvoće izvedene čelične konstrukcije.
A.VIII. OPĆI UVJETI UZ IZOLATERSKE RADOVE
Sve radove izvođač mora izvoditi prema troškovniku i izvedbenoj dokumentaciji, solidno i stručno, prema pravilima dobrog zanata, Pravilniku o ocjenjivanju sukladnosti, ispravama o sukladnosti i označavanju građevinskih proizvoda (NN 103/08, 147/09, 87/10, 129/11), Pravilniku o tehničkim mjerama i uvjetima za završne radove u zgradarstvu (Sl.list br. 21/90), Tehničkom propisu o racionalnoj upotrebi energije i toplinskoj zaštiti u zgradama (NN 110/08, 89/09, 79/13, 90/13) sa pripadajućim normama, Tehničkom propis o građevnim proizvodima (NN 33/10, 87/10, 146/10, 81/11, 100/11, 130/12, 81/13) i Tehničkim uvjeti za projektiranje i građenje zgrada - Akustika u građevinarstvu (HRN U.J6.201/89), te svim ostalim tehničkim propisima, priznatim tehničkim pravilima i HR normama.
Izvođač radova mora za sve materijale koje će upotrijebiti za izvedbu izolacije pribaviti odgovarajuće ateste ne starije od 6 mjeseci i dostaviti ih nadzornom inženjeru na uvid. Hidroizolaciju, toplinsku ili zvučnu izolaciju treba izvoditi točno prema specifikaciji radova, uputama, preporukama proizvođača, kao i prema tehničkim uvjetima izvođenja.
Površine na koje se polaže izolacija trebaju biti posve ravne, očišćene od prašine ili drugih nečistoća, dovoljno glatke da izolacija dobro prione uz podlogu. Toplinsku ili zvučnu izolaciju potrebno je izvesti kontinuirano bez fuga kako bi se spriječili toplinski ili zvučni mostovi. Horizontalna ili vertikalna izolacija podova ili zidova treba prilegnuti uz površinu ravno, bez nabora ili mjehura. Sve spojeve PE ili PVC traka ili folija treba spajati samoljepivom trakom širine min 4 cm ili po detalju izolacije. U cijeni također treba uključiti obradu slojeva izolacije i izvedbu holkera oko raznih prodora kroz slojeve izolacije (instalacije), kao i ugradnje završnih profila, putz lajsni i sl).
U sklopu slojeva izolacije uz sve bočne vertikalne ili kose plohe treba obavezno izvesti holkere, visine min 15 cm bez posebne naplate. Tako izveden prelazni detalj sa svim slojevima izolacije treba završno zaštititi. Ukoliko nije posebno predviđen detalj holker treba izvesti cem. mortom 1:1 M-10 d= 3-4-cm po HRN – u U.M2.010, armiran pocinč. rabic. mrežicom, dilatiran svaka 2 cm ili po detalju izvedbe izolacije. Nakon izvedbe svakog sloja izolacije nadzorni organ treba izvršiti pregled, a tek nakon pozitivnog mišljenja i upisa u građevinski dnevnik može se nastaviti sa radom.
Skladištenje materijala na gradilištu mora biti stručno kako bi se isključila bilo kakva mogućnost propadanja. Nepravilno i nekvalitetno izvedene radove izvođač mora na svoj trošak ukloniti i izvesti pravilno.
Izvođač će pristupiti izvedbi tek nakon što projektant potpisom potvrdi tehnološku razradu svih detalja. Izrada rješenja neće se posebno naplatiti već predstavlja trošak i obavezu izvođača. Izvođač može predložiti druge proizvode za izolaciju od onih opisanih troškovnikom uz uvjet istih svojstava i kvalitete. Izvođač je dužan sve izvoditi prema uputama proizvođača, isporučitelja materijala te ovjerenih detalja.
Obračun se vrši po m² gotove površine. U cijenu stavke uključena je tehnološka razrada svih detalja, priprema podloga, čišćenje zaprljanih podloga vodom pod tlakom i sredstvima / impregnacijama koja propisuje proizvođač, dobava i ugradnja svih opisanih materijala i elemenata, alat i mehanizacija, troškovi radne snage za kompletan rad propisan troškovnikom, troškovi vertikalnog i horizontalnog prijenosa, postava i skidanje potrebne radne skele sa zaštitnom tkaninom, troškovi deponiranja materijala i alata te čišćenje po završetku rada, odvoz i zbrinjavanje smeća, troškove popravke nastalih zbog nepažljive izvedbe ili učinjene štete drugim izvođačima, troškovi zaštite na radu, troškovi atestiranja.
HIDROIZOLACIJA Sve hidroizolaterske radove treba izvesti solidno i stručno držeći se projektne dokumentacije, propisa, opisa iz troškovnika, uputama proizvođača i pravilima dobrog zanata. Prije početka radova izvođač mora ustanoviti kvalitetu podloge na koju se izvodi izolacija i ako nije pogodna za rad mora o tome izvijestiti naručitelja radova kako bi se podloga na vrijeme popravila i pripremila za izvođenje izolacije.
Sav materijal za izolaciju treba biti prvorazredne kvalitete, te odgovarati tekućim propisima i normativima. Izolacijsku ljepenku i ostale vrste izolacijskih traka i ploča treba rezati ravno i pravokutno. Zaderani i krpani komadi ne smiju se ugrađivati. Svi preklopi moraju biti najmanje 10 cm široki i lijepljeni varenjem. Kod polaganja dvaju ili više slojeva izolacijskih traka ili ploča preklopi ne smiju ležati jedan na drugom, već moraju biti pomaknuti.
Kod hidroizolacije zidova ljepenka treba na svaku stranu zida imati prihvat širine od 10 cm, koji treba spojiti s horizontalnom izolacijom podova. Površine na koje se polaže izolacija, trebaju biti posve ravne, suhe, očišćene od prašine i nečistoće i dovoljno glatke kako bi izolacija dobro prionula. Izolacija treba prilegnuti na površinu ravno, bez nabora i mjehura.
Posebnu pažnju obratiti na zaštitu od požara kod rada s vrućim bitumenskim premazima i varenim ljepenkama zbog velike zapaljivosti bitumena. U slučaju požara gasiti pijeskom ili pjenom. Gašenje vodom je opasno zbog prskanja vrelog bitumena.
Svi materijali za izvedbu hidroizolaterskih radova moraju u pogledu kvalitete odgovarati HR normama koje propisuje Tehnički propis o građevnim proizvodima (NN 33/10, 87/10, 146/10, 81/11, 100/11, 130/12, 81/13), sukladno HRN EN koja se odnosi na određeni proizvod, a osobito:
HRN EN 13707:2005+A1:2008, bitumenske hidroizolacijske krovne trake sa uloškom HRN EN 13859-1:2008, podložne trake za prijeklopno pokrivanje krovova HRN EN 13859-2:2008, podložne trake za zidove HRN EN 13956:2005+1:2008, plastične i elastomerne hidroizolacijske trake za krovove HRN EN 13967:2005+A1:2008, plastične i elastomerne trake za zaštitu od vlage i vode iz tla HRN EN 13969:2005+A1:2008, bitumenske trake za zaštitu od vlage i vode iz tla HRN EN 13970:2005+A1:2008, bitumenske paronepropusne trake HRN EN 13984:2005+A1:2008, plastične i elastomerne paronepropusne trake HRN EN 14909:2008, plastične i elastomerne trake za sprečavanje kapilarnog podizanja vode HRN EN 14967:2008, bitumenske trake za sprečavanje kapilarnog podizanja vode
Svi materijali za izvedbu hidroizolaterskih radova moraju u pogledu kvalitete odgovarati priznatim tehničkim pravilima, a osobito:
HRN U.M3 210, bitumenska traka s uloškom jutene tkanine HRN U.M3 220, neposuti, bitumenom impregnirani ravni krov HRN U.M3 221, bitumenom obostrano obloženi papir HRN U.M3.224, vrući premaz HRN U.M3 226, bitumenska traka s uloškom krovnog kartona HRN U.M3 227, bitumenizirani stakleni voal HRN U.M3.229, bitumenom obložena al.folija HRN U.M3.230, bit. traka s uloškom al.folije HRN U.M3 231, bit. traka s uloškom staklenog voala HRN U.M3 232, bitumenizirani krovni karton HRN U.M3 234, bit. traka s uloškom staklene tkanine HRN U.M3.240, bit. hidroizolac.materijal s organskom zatvaračem za hladni post. HRN U.M3 242, hidroizolac. materijal na osnovi bit.emulzija za hladni postupak HRN U.M3 244, hidroizolac. materijal za topli postupak HRN U.M3 246, hidroizolac. materijal od mastiksa HRN U.M3 248, bitumenizirani perforirani stakleni voal HRN U.M3 300, bit.trake za varenje
Svi materijali za izvedbu termoizolaterskih radova moraju u pogledu kvalitete odgovarati HR normama koje propisuje Tehnički propis o racionalnoj uporabi energije i toplinskoj zaštiti u zgradama (NN 110/08, 89/09, 79/13, 90/13), sukladno HRN EN koja se odnosi na određeni proizvod, uključujući i sve važeće europske tehničke propise i norme, a osobito:
RN EN 13162:2012, tvornički izrađeni proizvodi od mineralne vune (MW) HRN EN 13163:2012, tvornički izrađeni proizvodi od ekspandiranog polistirena (ESP) HRN EN 13164:2012, tvornički izrađeni proizvodi od ekstrudirane polistirenske pjene (XPS) HRN EN 13165:2012, tvornički izrađeni proizvodi od tvrde poliuretanske pjene (PUR) ETAG 004, 03/00, 06/08, EXTERNAL THERMAL INSULATION COMPOSITE SYSTEMS WITH RENDERING HRN EN 13499:2004, povezani sustavi za vanjsku toplinsku izolaciju (ETICS) na osnovi EPS HRN EN 13500:2004, povezani sustavi za vanjsku toplinsku izolaciju (ETICS) na osnovi MW HRN EN 13172:2012, vrednovanje sukladnosti HRN EN 29052-1 (ISO 9052-1; EN 29052-1), materijali koji se upotrebljavaju u stanovima ispod plivajućih podova
Svi materijali za izvedbu termoizolaterskih radova moraju u pogledu kvalitete odgovarati HRN EN na koje upućuju priznata tehnička pravila (bivši JUS standardi) koji se odnose na specifikacije građevnih proizvoda HRN U.M9.015 (mineralna vuna) i HRN G.C7.202 (lake ploče za termoizolaciju).
Prilikom ugradnje ploča mineralne (kamene) vune potrebno je pridržavati se sljedećeg: Ugrađivati se smije samo suh i neoštećen proizvod. Proizvod se polaže na pripremljenu suhu podlogu. Prilikom polaganja proizvoda na otvorenom potrebno je spriječiti moguće oštećenje uslijed djelovanja atmosferilija (kiša, snijeg).
Prilikom ugradnje ploča mineralne (kamene) vune kod prohodnih krovova potrebno je pridržavati se sljedećeg: Obavezna je primjena drenažnih slojeva (geotekstila ili sl.) iznad sloja hidroizolacije. Obavezna je primjena armaturnih mreža nosivih u oba smjera u vlažnoj zoni armirano-betonske ploče (ili estriha), kao nosivih slojeva završne obloge. Ne preporuča se postava predgotovljenih ploča preko podmetača (podložnih pločica) koji su oslonjeni direktno na hidroizolacijsku foliju. U tom slučaju, preporuča se postava podmetača površine ca. 50% površine završnih ploča ili oslanjanje podmetača na armirano-betonsku ploču ili estrih preko toplinske izolacije.
Prilikom ugradnje proizvoda, potrebno je pridržavati se redoslijeda ugradnje pojedinih slojeva konstrukcije danih u projektnoj dokumentaciji, odnosno projektu u odnosu na toplinsku zaštitu i uštedu energije, te prospektnoj dokumentaciji i preporukama od strane proizvođača.
Tijekom dostave proizvoda (uglavnom na paletama), isti se NIKAKO ne smiju položiti direktno na ploče toplinske izolacije (i hidroizolaciju), već ISKLJUČIVO na prethodno položenu podlogu (daske, ploče od iverice i sl.) preko sloja izolacije.
Ukoliko se vrši transport materijala i opreme direktno preko sloja toplinsko-izolacijskih ploča, obavezna je postava hodnih staza od dasaka ili ploča od iverica ili sl., preko spomenutog sloja. Potrebno je poduzeti mjere za sprečavanje oštećenja izolacijskog materijala (izrada privremenih transportnih putova).
Sve +333:379mjere provjeriti na terenu. Nuditi nakon uvida na licu mjesta. Ukoliko je to moguće izvršiti provjeru postojećeg stanja konstrukcije prije nuđenja. Nakon demontaže i uvida u postojeće stanje nosive konstrukcije napraviti provjeru opterećenja, izračun opterečenja uklonjenih slojeva u odnosu na slojeve novog krova mora biti odobren od strane inženjera konstrukcije. U slučaju potrebe za odstupanjem od predviđenih slojeva, isti se neće obračunavati kao dodatni rad. U cijeni predvidjeti eventualno potrebne izmjene na licu mjesta zbog specifičnosti zadatka (sanacija).
A.XI. OPĆI UVJETI UZ SKELARSKE RADOVI
Skelarski radovi moraju se izvesti po ZNR propisima, od zdravog materijala i isprobanih elemenata, sa svim potrebnim prilazima, mostovima, zaštitama i ogradama. Kod pokretnih i nepokretnih drvenih skela prilikom svake demontaže, premještanja te ponovne montaže mora se upotrijebiti novi vezni materijal (čavli, klamfe i sl.).
Obračun se vrši prema GN 421-110 za fasadnu skelu od bešavnih cijevi, te GN 601 za drvene skele.
Jedinična cijena treba sadržavati:
* izradu nacrta i proračuna potrebnih za inspekciju rada;
* ateste za dokaz stabilnosti i sigurnosti rada na skeli;
* dobavu kompletnog materijala, glavnog i pomoćnog, sa troškovima transporta;
* sav rad, montažu, demontažu sa premještanjima, alat i strojeve;
* čišćenje skela nakon demontaže, vađenje čavala, spojnica,
naftiranje cijevne skele i slaganje;
* poduzimanje mjera po HTZ i drugim postojećim propisima;
* čišćenje nakon završenih radova.
Ovi opći uvjeti mijenjaju se ili nadopunjuju opisom pojedine stavke troškovnika.
B.I. OPĆI UVJETI ZA LIMARSKE RADOVE
Sve limarske radove izvesti točno prema opisu u troškovniku, tamo gdje je to projektom predviđeno, a u skladu sa postojećim normama TU-XVII/1976.
Materijali moraju zadovoljavati odgovarajuće propise i standarde:
* čelični lim HRN C.B4.011; 017; 030; 110; 113
* pocinčani lim HRN B.C4.081, 020
* olovni lim HRN C.E4.040
* bakreni lim HRN C.D4.500, 020
* limovi od aluminija i aluminijskih legura HRN C.C4.020, 025, 050, 051, 060,
HRN C.C4.120, 150, 160
* profilirani trapezasti lim sa pečenim lakom HRN C.C4.061, 062, 065
* odvodnja krova limom HRN U.N9.053
* pokrov krova limom HRN U.N9.054
* limeni opšavi zgrada HRN U.N9.055
* limene klupčice HRN U.N9.052.
Svi ostali materijali, koji nisu obuhvćeni normama, moraju imati certifikate od za to ovlaštenih organizacija.
Ako je opis koje stavke izvođaču nejasan treba pravovremeno prije predaje ponude tražiti objašnjenje od projektanta. Eventualne izmjene materijala, te načina izvedbe tokom gradnje, moraju se izvršiti isključivo pismenim dogovorom sa projektantom i nadzornim inženjerom. Sve više radnje koje neće biti na taj način utvrđivane, neće se priznati u obačun.
Ukoliko se traži stavkom troškovnika pokrov materijalom koji nije obuhvaćen propisima, ima se u svemu izvesti prema uputama proizvođača, te s garancijom i certifikatima od za to ovlaštenih ustanova.
Ispod svih opšava treba položiti sloj krovne ljepenke, ukoliko je u stavci troškovnika tako naznačeno. Izvođač je prije izvedbe limarije dužan uzeti sve izmjere u naravi, a također je dužan prije početka montaže ispitati sve dijelove gdje se imaju izvesti limarski radovi, te na eventualnu neispravnost istih upozoriti investitora, jer će se u protivnom svi naknadni popravci izvršiti na račun izvođača limarskih radova.
Način izvedbe i ugradbe te obračun u svemu prema postojećim normama za izvođenje završnih radova u građevinarstvu, GN 771.
Jedinična cijena mora sadržavati:
* dobavu kompletnog materijala, uključivo sa dopremom na gradilište,
uskladištenjem, te donosom na mjesto ugradbe;
* sav rad na gradnji i u radioni;
* dobavu i održavanje potrebnog alata, skela, dizala, užadi, ljestava, zaštitnih
dasaka i sl;
* izmjere potrebne za izvedbu i obračun;
* osvjetljavanje, čišćenje i grijanje prostorija za boravak, te sanitarije za radnike;
* zaštitu izvedenih radova do primopredaje;
* označavanje mjesta za štemanje;
* ugradbu u zid obujmica, u pod slivnika i slično;
* dobavu i ugradbu pakni, odnosno ugradbu limarije upucavanjem;
* čišćenje i miniziranje željeznih dijelova;
* dobavu i polaganje podložne ljepenke;
* sva potrebna zaštitna i radna skela, osim za radove za koje se koristi fasadna
skela, u vrijeme izrade fasade;
* pocinčavanje čeličnih elemenata;
* isporuku drvenih letvi kod metalnih krovova;
* poduzimanje mjera po HTZ i drugim postojećim propisima;
* dovođenje vode i struje od priključaka na gradilištu do mjesta potrošnje;
* isporuku pogonskog materijala;
* odstranjivanje otpadaka i smeća od vlastitih radova sa krova, žljebova
i odvodnih cijevi;
* popravak štete učinjene nepažnjom pri radu na svojim ili tuđim radovima.
Zamjenski materijal bolje kvalitete od tražene obračunava se po nabavnoj cijeni ako je ona manja od ugovorene, a po ugovorenoj cijeni ako je nabavna veća od ugovorene.
Ovi opći uvjeti mijenjaju se ili nadopunjuju opisom pojedine stavke troškovnika.
B.II. OPĆI UVJETI ZA BRAVARSKE RADOVE
Svi radovi moraju biti izrađeni u skladu sa zahtjevima važećih standarda i pravilima struke, te prema Pravilniku o tehničkim mjerama i uvjetima za završne radove u zgradarstvu i prema projektu.
OPĆENITO : Sve izvoditi prema Zakonu o građevnim proizvodima (NN 25/13, 76/13, 30,14), Tehnički propisi o građevnim proizvodima (NN33/10, 87/10, 146/10, 81/11, 100/11, 130/12, 81/13, 136/14, 119/15), Tehnički propisi kojim se utvrđuju tehničke specifikacije za građ.proizvode u usklađenom području (NN4/15, 24/15, 93/15, 133/15, 36/16, 58,16), Tehničkom propisu o racionalnoj upotrebi energije i toplinskoj zaštiti u zgradama (NN 110/08, 89/09, 79/13, 90/13, 128/15), Tehnički propisi za prozore i vrata (NN 69/06), Odluka o popisu normi za primjenu Tehničkih propisa za prozore i vrata (NN 69/06), Tehnički propisi za staklene konstrukcije (NN53/17).
Ponuđač je dužan nuditi solidan i ispravan rad, na temelju shema i troškovnika pase neće uzeti u obzir naknadno pozivanje na eventualno nerazumijevanje ili manjkavosti opisa ili nacrta. Davanjem ponude ponuđač usvaja u cijelosti ove uvjete.
Svi radovi moraju biti izrađeni u skladu sa zahtjevima važećih standarda i u skladu sa uzancama zanata u građevinarstvu, te prema Pravilniku o tehničkim mjerama i uvjetima za završne radove u zgradarstvu, Službeni list 49/70, i prema podacima iz projekta.
Također, svi bravarski radovi i čelične konstrukcije moraju se izvesti prema nacrtima, opisu troškovnika i uputama projektanta ili nadzornog inženjera.
Vlastita konstruktivna rješenja i posebnost načina ugradnje, opšavne profile i predločeni okov prije ugovaranja ponuđač će usuglasiti sa zahtjevima projektanta.
Izvođač je dužan uzeti na gradilištu sve mjere otvora u koje se treba ugraditi bravarija te nakon toga pristupiti izradi iste. Također, prije početka izrade obavezno se moraju uskladiti mjere i količine na objektu s onima u projektima.
Izvođač treba ponuditi kompletnu cijenu proizvoda, tj. kompletnu izvedbu bravarije, ličenje, ustakljenje te drvene ili druge ispune ako je isto u dotičnoj poziciji traženo.
U tom slučaju izvođač bravarskih radova treba biti u kooperaciji sa izvođačem ličilačkih, stolarskih, staklorezačkih i sl. radova a on je pred investitorom nosilac posla i odgovoran za kvalitet ukupnog rada. Sastavni dio bravarskih radova u tom slučaju su uvjeti staklorezačkih, stolarskih i ličilačkih radova.
Izvođač radova dužan je dobaviti i montirati te u cijenu ukalkulirati sav potreban okov za besprijekornu upotrebu pojedinog bravarskog elementa bez obzira da li je u pojedinim stavkama sve iskazano.
MATERIJAL
Sav materijal koji se upotrebljava za izradu bravarskih radova mora odgovarati važećim standardima.
- kvadratno željezo HRN C.B4.024
- plosno željezo HRN C.B4.025
- okruglo željezo HRN C.G6.020
- profilno željezo HRN C.B0.500
- čelični limovi HRN C.B4.110, 111, 112
- rebrasti limovi od aluminija HRN C.C4.060
- profili od aluminija HRN C.C3.020
- okov za vrata i prozore HRN M.K3.032
- ispitivanje vratiju prema standardnom razvoju požara HRN U.J.160
- ravno vučeno staklo HRN B.E1.011
- ravno liveno staklo HRN B.E1.050
- staklarski kitovi HRN H.C6.050
- Tehnički uvjeti za izvođenje staklorezačkih radova HRN U.F2.025
- ugrađivanje stakla u fasadne elemente DIN 18056
POVRŠINSKA OBRADA
Antikorozivna zaštita čeličnih dijelova mora biti u skladu sa važećim propisima Pravilnika o tehničkim mjerama i uvjetima za zaštitu čeličnih konstrukcija od korozije. Kompletna površinska obrada svih materijala mora biti u skladu sa važećim propisima i uputama proizvođača primjenjenog materijala (sredstva), a prema zahtjevu projektanta.
Sva bravarija mora prije otpreme na gradilište biti pjeskarena i ličena prvim temeljnim slojem 2x ili pocinčana. Sva vanjska bravarija mora biti brtvena protiv prodora kiše i prašine.
IZRADA
Izvoditelj je obavezan po sklapanju ugovora a prije početka proizvodnje, dostaviti izvedbene nacrte i detalje i da zajedno s projektantom i investitorom izvrši pregled istih i njihovo usklađivanje s ostalim građevinskim i građevinsko-obrtničkim i instalaterskim radovima.
Svi definitivno izrađeni izvedbeni nacrti i detalji, predočeni uzorci okova odnosno predočeni prospekti tipiziranih elemenata moraju biti potpisani od strane projektanta i investitora.
Građevinska bravarija izvodi se od standardnih čeličnih vučenih cijevi i L profila kao i ČN profila formiranih prema tvorničkim detaljima, te ČN limova d = 0,7- 4 mm.
Građevinska bravarija izvodi se i od aluminijskih vučenih profila formiranih prema tvorničkim detaljima koji omogućuju izradu elemenata sa ili bez prekinutog toplinskog mosta, kao i al. limova d = 0,7- 3 mm. Željezni dijelovi spajaju se varenjem.
Kod spajanja vijcima svaki sastav mora biti tako konstruktivno riješen da na vanjskim površinama nema vidljivih vijaka. Kod prozorskih i sl. profila specijalni umeci od tvrdog PVC materijala moraju osigurati kvalitetu i čisti sastav dvaju profila.
Vanjska bravarija izvodi se sa prekinutim toplinskim mostom, a unutarnja bez prekinutog toplinskog mosta.
Svi tehnički i fizikalni zahtjevi trebaju biti ispunjeni prema propisima ili prema posebnim traženjima projektanta. Konstrukcija mora biti dimenzionirana tako da sigurno prihvaća opterećenja funkcije elemenata. Sve nosive dijelove statički provjeriti.
OKOV
Sav okov treba biti kvalitetne izvedbe i sa detaljima bravarije predočen nadzornom inženjeru i projektantu na odobrenje. Ukoliko izvoditelj nije u mogućnosti ugraditi okov naveden u opisu stavaka, treba ponuditi drugi iste kvalitete, o čemu će se pismeno usaglasiti projektant. Bez pismenog suglasja projektanta nije moguće započeti s proizvodnjom. Vratna krila šira od 100 cm ili viša od 200 cm ovješena su na tri petlje. Okov je sadržan u jediničnoj cijeni. Okov na protupožarnim vratima mora biti vatrootporan.
UGRADBA
Svi bravarski elementi ugrađuju se varenjem na prethodno ostavljena sidra odnosno pomoću vijaka ili posredstvom plastičnih ili metalnih čepova, što će u pojedinom detalju biti određeno.
Sve reške između metala i zida moraju biti brtvljene ili kitane silikonskim ili TIO kitom.
Kod suhog postupka bravarija se ugrađuje na slijepi okvir koji je kod aluminijske i inox bravarije u načelu od pocinčanih ČN profila i ulazi u cijenu stavke.
ZAŠTITA
Čelična bravarija štiti se cinčanjem i termolakiranjem ( u tvornici ), antikorozivnim bojama.
ATESTI
Za sve radove predviđene troškovnikom izvoditelj je dužan pribaviti ateste od odgovarajućih instituta, za kvalitetu materijala, površinske obrade kao i antikorozivne zaštite.
JEDINIČNA CIJENA TREBA SADRŽAVATI:
- sav materijal, dobavu, izradu i dopremu alata, mehanizaciju i uskladištenje
- uzimanje potrebnih izmjera na objektu,
- izrada radioničkih nacrta i detalja
- troškove radne snage za kompletan rad opisan u troškovniku,
- dvokratni osnovni premaz prema uvjetima antikorozivne zaštite u radionici, popravak antikorozivne zaštite iza montaže te kompletnu zaštitu sa završnom obradom ličenjem, plastificiranjem ili eloksiranjem ako je to u stavci određeno,
- slijepe okvire potrebne za montažu elemenata
- sve horizontalne i vertikalne transporte do mjesta montaže,
- potrebnu radnu skelu
- čišćenje nakon završetka radova,
- svu štetu kao i troškove popravka kao posljedica nepažnje u toku izvedbe,
- troškove zaštite na radu,
- troškove atesta.
NAPOMENA:
Izvoditelj radova dužan je načiniti radioničku dokumentaciju te detaljna rješenja pričvršćenja i spajanja pojedine konstrukcije za druge elemente zgrade. Izvoditelj radova ne može pristupiti izvedbi radova, a da prethodno nije ishodio suglasnost projektanta na opisanu konstrukciju. Izvoditelj je na zahtjev projektanta dužan izraditi uzorak za netipične dijelove ili detalje konstrukcije, te pristupiti izvedbi takvih stavki tek po odobrenom uzorku od strane projektanta. Izrada prema shemi i detaljnim izmjerama na licu mjesta. Prije izrade sve mjere kao i broj komada obavezno kontrolirati na objektu.
B.III. OPĆI UVJETI ZA STOLARSKE RADOVE
OPĆENITO : Sve izvoditi prema Zakonu o građevnim proizvodima (NN 25/13, 76/13, 30,14), Tehnički propisi o građevnim proizvodima (NN33/10, 87/10, 146/10, 81/11, 100/11, 130/12, 81/13, 136/14, 119/15), Tehnički propisi kojim se utvrđuju tehničke specifikacije za građ.proizvode u usklađenom području (NN4/15, 24/15, 93/15, 133/15, 36/16, 58,16), Tehničkom propisu o racionalnoj upotrebi energije i toplinskoj zaštiti u zgradama (NN 110/08, 89/09, 79/13, 90/13, 128/15), Tehnički propisi za prozore i vrata (NN 69/06), Odluka o popisu normi za primjenu Tehničkih propisa za prozore i vrata (NN 69/06), Tehnički propisi za staklene konstrukcije (NN53/17).
Ponuđač je dužan nuditi solidan i ispravan rad, na temelju shema i troškovnika, pa se neće uzeti u obzir naknadno pozivanje na eventualno nerazumjevanje ili manjkavosti opisa ili nacrta.
Davanjem ponude ponuđač usvaja u cijelosti ove uvjete.
Ponuđač nudi gotov stolarski element u koji je uključeno:
-razrada nacrta i izrada radioničkih detalja
-izrada u radionici sa dostavom na gradilište i svim potrebnim materijalom i prvoklasnom izvedbom,
-stolarska montaža na gradilištu,
-eventualno potrebna radna skela sa postavom i skidanjem (izuzima se fasadna skela),
-ostakljenje vrstom stakla, naznačenom u pojedinoj stavci
-završna obrada elementa kako je to u stavci posebno naznačeno
-okov prvoklasan za funkcionalnu uporabu sa naznakom proizvoda,
-čišćenje prostorija i okoliša nakon završetka radova, uključivo odvoz otpadnog materijala na gradsku deponiju
-sva šteta i troškovi popravka kao posljedica nepažnje u tijeku izvedbe,
-troškovi zaštite na radu,
-troškovi atesta.
MATERIJALI
Sav upotrebljeni materijal mora biti najbolje kvalitete koja postoji na tržištu, a treba odgovarati propisima važećih standarda.
-borova rezana građa HRN D.C1.040.
-jelova I smrekova rezana građa HRN D.C1.041.
-hrastova građa HRN D.C1.021.
Kvaliteta materijala za izradu unutrašnjih vratiju, dovratnika i krila od obrađenih dasaka, šper ploča, lesonit ploča i iverice ploča prema HRN B.E1.011 i HRN D.E1.012.
Građevinska stolarija metoda ispitivanja - ponašanje krila i prozora pod uvjetom upotrebe (manevriranja), HRN D.E8.231.
Građevinska stolarija metoda ispitivanja - mehaničke otpornosti krila prozora prema djelovanju vjetra, HRN D.E8.232.
Građevinska stolarija - provjera kvalitete izrade i obrade prozora, HRN D.E8.233.
Građevinska stolarija - metoda ispitivanja veza elemenata od drva za krila prozora, HRN D.E8.234.
Zahtjevi u pogledu propustljivosti vanjskih prozora i balkonskih vrata, HRN D.E8.193.
Metoda ispitivanja propustljivosti zraka i vode, HRN D.E8.235.
Za predmete na otvorenom prostoru drvo može sadržavati 20-25% vlage, a za prozore i vrata može sadržavati 13-15%. Drvo ne smije imati pogrešaka koje potječu od kukaca, kao što su bušotine i crvotočine. Drvo treba biti ravno rašteno sa pravilnim godovima, bez pukotina, kvrga i smoljnjača.
IZVEDBA I OBRADA
Prije pristupa izradi stolarije izvoditelj je obavezan prekontrolirati količine i zidarske veličine otvora na gradilištu. Radioničke nacrte izrađuje izvoditelj stolarskih radova i dostavlja na usaglašavanje i potpis projektantu.
Izvoditelj je dužan sa voditeljem građenja definirati redosljed izrade i ispravke stolarskih elemenata, a u iznimnom slučaju mogu zapisnički utvrditi količine i zidarske veličine otvora ukoliko se izradom stolarije započinje prije izgradnje objekta.
Svi stolarski elementi isporučuju se na gradilište kao gotov finalni proizvod osim onog dijela stolarije koji se liči na gradilištu. Ličenu stolariju treba tako pripasati da sa slojem boje krila ne zapinju, a da u pogledu propustljivosti udovolje zahtjevu propisa HRN D.E8.193.
Sva stolarija kod dostave mora biti zaštićena, dok se finalno obrađeni proizvodi zaštićuju i nakon ugradbe od nenamjernog oštećenja, a što je sadržano u jediničnoj cijeni.
JEDINIČNA CIJENA TREBA SADRŽAVATI:
- sav materijal, alat, dopremu na gradilište i uskladištenje,
- uzimanje mjera na građevini
-ukupne troškove rada opisanog u troškovniku, uključujući rad u radionici i montažu na gradilištu
-sve horizontalne i vertikalne transporte do mjesta ugradnje
-ostakljenje vrstom stakla naznacenom u pojedinoj stavci
-sva potrebna brtvljenja i pokrovna letvice
-prvoklasan okov za funkcionalnu upotrebu sa naznakom proizvodaca
-licenje sa svim predradnjama
-svu štetu kao i troškove popravaka koji su posljedica nepažnje u toku izvedbe
-sva prirucna pomagala prema propisu HTZ mjera
Materijali Sav upotrijebljeni materijal mora biti najbolje kvalitete koja postoji na tržištu, a treba odgovarati propisima važećih standarda.
* Borova rezana građa HRN D.C1.040
* Jelova i smrekova rezana građa HRN D.C1.041
* Hrastova građa HRN D.C1.021
* Kvaliteta materijala za izradu unutarnjih vratiju, dovratnika i krila od obrađenih dasaka, šperploča, lesonit ploča i ploča od iverice prema HRN B.E1.011 i HRN D.E1.012
* Građevinska stolarija; metode ispitivanja – ponašanje krila i prozora pod uvjetom uporabe (manevriranja), HRN D.E8.231.
* Građevinska stolarija; metoda ispitivanja – mehanička otpornost krila prozora prema djelovanju vjetra HRN D.E8.232
* Građevinska stolarija – provjera kvalitete izrade i obrade prozora, HRN D.E8.233
* Građevinska stolarija – metoda ispitivanja veza elemenata od drva za krila prozora, HRN. D.E8.234
* Zahtjevi u pogledu propustljivosti vanjskih prozora i balkonskih vrata, HRN D.E8.193
* Metoda spitivanja propustljivosti zraka i vode, HRN D.E8.235
* Iverice – ploče HRN D.C5.030, 032
* Iverice ispitivanje HRN D.C5.034, HRN D.A1.100, 113
Svi stolarski elementi izvode se od jelovine ili guste smreke ako nije drugačije određeno. Za predmete na otvorenom prostoru drvo može sadržavati 20-25% vlage, a za prozore i vrata može sadržavati 13-15%.
Drvo ne smije imati pogreške koje potječu od kukaca, kao što su bušotine i crvotočine. Drvo treba biti ravno s pravilnim godovima, bez pukotina, smolastih kvrga i smoljnjača.
Izvedba i obrada
* Prije pristupa izradi stolarije izvođač je obvezan provjeriti količine i zidarske veličine otvora na gradilištu.
* Radioničke nacrte izrađuje izvođač stolarskih radova i dostavlja na usaglašavanje i potpis projektantu.
* Izvođač je dužan s voditeljem građenja definirati redoslijed izrade i ispravke stolarskih elemenata, a u iznimnom slučaju mogu zapisnički utvrditi količine i zidarske veličine otvora ukoliko se s izradom stolarije započinje prije izgradnje objekta.
* Svi stolarski elementi isporučuju se na gradilište kao gotov finalni proizvod osim dijela stolarije koji se liči na gradilištu. Ličenu stolariju treba tako pripasati da sa slojem boje krila ne zapinju,a da u pogledu propustljivosti udovolje zahtjevu propisa HRN D.E8.193
* Svi stolarski elementi isporučuju se na gradilište kao gotov finalni proizvod osim dijela stolarije koji se liči na gradilištu. Ličenu stolariju treba tako pripasati da sa slojem boje krila ne zapinju,a da u pogledu propustljivosti udovolje zahtjevu propisa HRN D.E8.193
* Sva stolarija mora kod dostave biti zaštićena, dok se finalno obrađeni proizvodi zaštićuju i nakon ugradbe od nenamjernog oštećenja, a što je sadržano u jediničnoj cijeni.
* Svi drveni doprozornici prije mokre ugradbe moraju biti zaštićeni ljepenkom ili PE folijom prema zidu i to sa svih ugradbenih strana
Stolarska izvedba i obrada
Dovratnici su predviđeni za suhu ugradnju, fino obrađeni, širina dovratnika mora odgovarati mjestu ugradbe, a mora biti veća od završne obrade zida za 5-10 mm i bez pokrovne letvice. Vratna krila izvode se kao okviri od punog jelovog drva s ispunom od drvenog roštilja i obostranom oblogom od šperploča. Spoj drvenog okvira je na pero i utor za zaokretna vrata odnosno sa četkicama za klizna. Završna obrada okvira je lakiranje u boji prema izboru projektanta. Završna obrada krila svih unutarnjih vrata je laminat koji se lijepi na šperploču.
Sva vrata moraju imati gumene brtve u dovratniku ili na krilu. Sve metalne dijelove koji se liče prethodno zaštititi antikorozivnim premazom. Pripadajući okov biti će uvozni, proizvođača kao npr.“FSB”,“Hafele”,“Dorma”,“Geze”.
Djelomično može biti i od drugog proizvođača ukoliko izvođač stolarskih radova ponudi odgovarajući okov iste kvalitete, što će biti određeno pojedinačnom stavkom. Sva vrata će biti ovješena s tri petlje u boji prema izboru projektanta. Petlje su tip s kutnom pločicom koja se vijcima pričvršćuje u krilo i dovratnik.
Opći uvjeti dopunjavaju se u pojedinim stavkama troškovnika.
B.IV. OPĆI UVJETI ZA KERAMIČARSKE RADOVE
Opločenje vršiti prema opisu stavke polaganjem u cementnom mortu ili ljepljenjem. Izvoditelj se mora pridržavati važećih propisa i standarda i to:
Tehnički uvjeti za izvođenje keramičarskih radova HRN B.D1.300.
Oblaganje keramičkim pločicama HRN B.D1.300.
Ljepilo mora odgovarati važećem standardu HRN U.F2.011.
Prije polaganja keramičkih pločica ljepljenjem potrebno je pripremiti podlogu, tj. očistiti od prašine i masnoća. Prema uputstvu proizvođača ljepila pripremiti smjesu, a zatim je nanositi na podlogu prvo ravnom, onda nazubljenom lopaticom kako bi se dobila točna optimalna debljina sloja ljepila. Pločicu utisnuti u ljepilo. Prije izvedbe opločenja pregledati podloge. U slučaju neadekvatne zidne podloge (žbuka) prije ljepljenja pločica treba podlogu impregnirati adekvatnim premazom što ide na teret izvođača završnih zidarskih radova.
Ljepilo mora odgovarati važećem standardu HRN U.F2.011.
Pločice treba brusiti nakon rezanja, a polagati ih reška na rešku. Za formiranje reške potrebno je koristiti plastične križiće širine prema opisu u pojedinoj stavci. Pri polaganju pločica, nakon završetka svakog reda pločice se peru uvijek odozgora prema dolje. Za rubove kod zida ugraditi rubne štitnike od inox-a ili Al profila sa zaobljenim rubovima.
Kod polaganja pločica na pod ljepljenjem prethodno treba provjeriti ravninu poda. Kod odstupanja većih od 0,5 cm potrebno je izvesti sloj za izravnanje posebnom masom za izravnanje, što ide na teret izvođača završnih zidarskih radova.
Kvaliteta pločica treba odgovarati važećim standardima:
HRN B.D1.301, 310, 320, 322, 325, 330, 334, 335, 460
HRN B.D8.001, 050, 060, 080, 090, 302, 307
Nakon završenog polaganja pločica izvršiti fugiranje masom za fugiranje u boji prema opisu satvke ili po izboru projektanta.
Prije ugradnje pločica, izvođač je dužan dati uzorke pločica i mase za fugiranje te predočiti ateste (kao otporne na habanje, udar ili kiselo otporne i td.) . Također masa za fugiranje kod kiselootpornih pločica treba biti kiselootporna.
U slučaju kada kod rada neka pločica pukne treba se zamijeniti cijelom bez posebne naplate.
Obračun opločenja vrši se po m2 razvijene površine opločenja ili po m' sokla.
Jedinična cijena mora sadržavati:
- uzimanje mjera na gradnji,
- sav potreban materijal; pločice, ljepilo i masa za fugiranje
- sav potreban rad uključivo alat i mašine
- transportne troškove
- davanje traženih uzoraka,
- zaštitu izvedenih radova
- dovođenje struje, vode i plina od priključka na gradilištu do mjesta korištenja
- čišćenje prostorija po završenom radu sa uklanjanjem šute i otpadaka uključivo odvoz na gradsku deponiju
- popravak manjih oštečenja i nečistoća na podlozi,
- popravak štete učinjene nepažnjom na svojim ili tuđim radovima
- potrebnu radnu skelu
Ovi opći uvjeti mijenjaju se ili nadopunjuju pojedinim stavkama troškovnika.
Sva opločenja zidova, podova i sl. izvesti tamo gdje je to po projektu predviđeno, te u skladu sa postojećim propisima. Tehnički uvjeti HRN U.F2.011, oblaganje keramičkim pločicama HRN B.D11.300.HRN U.F1.011, HRN U.F2.011 (bazenska keramika) i HRN U.F2.018 (kiselootporna zaštita u industriji). Materijali za izradu moraju zadovoljavati propise i norme:
* keramičke prešane zidne glazirane i neglazirane pločice HRN B.D1.300, 301
* keramičke prešane podne glazirane i neglazirane pločice HRN B.D1.305, 306
* keramičke vučene pločice HRN B.D1.334, 335
* mozaik pločice (glazirane i neglazirane) HRN B.D1.331
* klinker podne pločice HRN B.D1.321
* fazonski keramički elementi HRN B.D1.322
* kramičke pločice - određivanje otpornosti prema mrazu HRN B.D8.058
* ker. pločice - ispitiv. otporn. prema kiselinama i lužinama HRN B.D8.070, 080
* bijeli cement za reške HRN B.C1.010, 015
* ker. pločice - određ. otporn. prema temperatur. promjenama HRN B.D8.050
* mort HRN U.M2.010.
Sav vezivni materijal, ljepila, materijal za brtvljenje i pomoćna sredstva prema
HRN U.F1.011.
Pločice se postavljaju prema detaljnom planu i/ili točnom pismenom dogovoru sa projektantom i nadzornim inženjerom.
Ako je opis koje stavke izvođaču nejasan treba pravovremeno prije predaje ponude tražiti objašnjenje od projektanta. Eventualne izmjene materijala, te načina izvedbe tokom gradnje, moraju se izvršiti isključivo pismenim dogovorom sa projektantom i nadzornim inženjerom. Sve više radnje koje neće biti na taj način utvrđene, neće se priznati u obračun.
Ukoliko se traži stavkom troškovnika materijal koji nije obuhvaćen propisima, ima se u svemu izvesti prema uputama proizvođača, s garancijom i atestima.
Način izvedbe i ugradbe, preuzimanje i priprema podloga, te način obračuna u svemu prema postojećim normama za izvođenje završnih radova u građevinarstvu GN 501.
Jedinična cijena treba sadržavati:
* izmjere na objektu potrebne za izvedbu i obračun;
* sav potrebni materijal, uključivo vezni;
* sav potreban rad, uključivo alat i strojeve;
* transportne troškove materijala;
* dovođenje struje, vode i plina od priključaka na gradilištu do mjesta korištenja;
* davanje traženih uzoraka;
* zaštita izvedenih radova;
* svu potrebnu radnu i zaštitnu skelu;
* sve predradnje, popravljanje manjih oštećenja i nečistoća na podlozi;
* skidanje i ponovno postavljanje vrata, prozora i sl. radi postave pločica;
* čišćenje izrađenih površina;
* keramičku obradu raznih kutija, električnih instalacija na površinama
koje se obrađuju i sl;
* poduzimanje mjera po HTZ i drugim postojećim propisima;
* popravak štete učinjene nepažnjom pri radu na svojim ili tuđim radovima.
Točnost izvođenja po pravcu, vertikali i ravnini mora biti unutar 1 0/00 na m2.
Zamjenski materijal bolje kvalitete od tražene obračunava se po nabavnoj cijeni ako je ona manja od ugovorene, a po ugovorenoj cijeni ako je nabavna veća od ugovorene.
Ovi opći uvjeti mijenjaju se ili nadopunjuju opisom pojedine stavke troškovnika.
B.V. OPĆI UVJETI ZA KAMENARSKE RADOVE
Sav materijal koji će se upotrijebiti, kao i pomoćni materijal, rad i pomoćni rad mora u svemu odgovarati standardima, propisima i tehničkim uvjetima i pravilima struke.
Pri odabiru kamena uzimaju se u obzir vanjski utjecaji (položaj građevine, sezmička zona, minimalne i maksimalne temperature, jačina vjetrova, zagađenost, mogućnost zadržavanja padalina na kamenoj površini, učestalo zapljuskivanje kamenih podnožja, različiti mehanički utjecaji, i sl.) i unutarnji utjecaji (habanje, nepovoljna isparavanja, doticaj sa štetnim organskim materijalima, masnoćama i materijalima koji su podložni koroziji, i sl.).
Potrebno je odabrati kamen koji neće nepovoljno utjecati na okolne materijale. Kamen i pomoćni ugradbeni materijali trebaju biti atestirani, dok se za odabrani kamen navode već izvedeni projekti.
Boja, tekstura i vrsta kamena unaprijed se odabiru. Debljina kamenih ploča određuje se na temelju čvrstoće i drugih svojstava materijala. Dimenzije i oblik kamenih ploča ne smiju se mijenjati bez pismenog odobrenja nadzornog organa i projektanta.
Cementni mort, vezna sredstva i voda odabiru se prema savjetu izvođača, ne smiju štetno utjecati na kamen, ugradbeni pomoćni materijal. Metalna spojna sredstva moraju biti atestirana, nosivost i materijal određuje izvođač. Izvođač mora biti registriran za obavljanje poslova za kamenorezačke radove.
Ispune se izvode od trajno elastičnog materijala koji neće nepovoljno utjecati na okolne materijale i kamen.
Kamene ploče se prije ugrađivanja moraju očistiti od prašine i ostalih nečistoća. Svaka ploča za vertikalno oblaganje mora biti sidrena, za stubišta je potrebno i dodatno povezati ploče za nastupne i čelne plohe. Za oblaganje podnožja, potrebno izvesti dilataciju od cca 2cm koja se ispunjava pijeskom, plastičnom masom ili podloškom. Kamene ploče za podove i nastupne plohe stubišta minimalne su debljine od 2cm, dok se za čelne plohe stubišta određuje minimalna debljina od 1cm. Ploče trebaju nalijegati na podlogu cijelom površinom, bez šupljina
Eventualne izmjene materijala te načina izvedbe tijekom gradnje moraju se izvršiti isključivo pismenim dogovorom s projektantom i nadzornim organom. Spojnice se zalijevaju cementnom glazurom, višak se odstranjuje nakon vezivanja.
Sve više radnje koje neće biti na taj način utvrđivane neće se priznati u obračunu.
Izvođač je obvezan prije izvedbe provjeriti stanje prethodno izvedenih radova, kvalitetu podloge, ispravnost kamenih ploča. Za svaku neispravnost treba odmah upozoriti pismeno nadzorni organ i projektanta, te zatražiti popravak. Ako izvođač položi kamen na neispravnu podlogu, skidanje i ponovno polaganje kamenih ploča ide na račun izvođača kamenorezačkih radova.
Jedinična cijena treba obuhvatiti:
- sav materijal, uključivo vezni
- transportne troškove, uskladištenje te dopremu na mjesto ugradbe
- izmjere potrebne za izvedbu i obračun
- korištenje alata i opreme te isporuka pomoćnih materijala i pogonskog goriva
- davanje uzoraka
- čišćenje podloga od manjih nečistoća
- čišćenje nakon izvedenih radova
- zaštita izvedenih radova do primopredaje
Opći uvjeti se mijenjaju ili nadopunjuju pojedinom stavkom troškovnika.
B.VI. OPĆI UVJETI ZA PODOPOLAGAČKE RADOVE
Kod izvedbe podopolagačkih radova u svemu se treba pridržavati tehničkih uvjeta za ovu vrstu radova i HRN-a. Izvođač treba prije polaganja ispitati horizontalost podloge. Podloga za polaganje podova mora biti suha, očišćena i odmašćena. Priprema postojećeg poda za postavu nove PVC obloge je u obavezi izvođača PVC obloge. U slučaju pojave neispravnosti na položenom podu, treba se prvo ustanoviti razlog iste, tj. da li je zbog lošeg materijala, loše izrade ili lošeg rukovanja. Po ustanovljenju razloga, podove treba popraviti na račun krivca. Izvođač je dužan dati uzorke na izbor projektantu i to za svaku vrstu poda po 3 komada. Sve radove izvesti prema detaljnim nacrtima, opisima troškovnika, tehničkim propisima, te uputama projektanta i nadzornog inženjera. Izradu podopolagačkih radova mogu izvoditi samo stručno osposobljene osobe, ovlaštene od proizvođača obloge.
MATERIJAL Materijal za izradu poda mora biti prvoklasan i odgovarati navedenim standardima, tj. mora biti negoriv, visoke otpornosti na mehanička oštećenja, jednostavan za održavanje, antistatičan, mora upijati zvuk i imati dobar koeficijent provodljivosti topline. Ukoliko za neki materijal ne postoje standardi proizvođač je dužan uvjerenjem o kvaliteti potvrditi tražene karakteristike materijala. Svaki proizvod koji služi za oblaganje podova mora imati uvjerenje o kvaliteti za navedene osobine. Ljepila moraju biti takva da se njima postiže čvrsta i trajna veza. Ne smiju štetno utjecati na podlogu, oblogu ni zdravlje ljudi koji s njima rade. Proizvođač je dužan za ljepilo priložiti uvjerenje o kvaliteti kojim se potvrđuje da je ljepilo pogodno i isprobano za određenu vrstu obloge. Masa za izravnanje neravnina podloge ili za dobivanje neutralnog međusloja (u slučaju da se ljepilo ne podnosi s podlogom) moraju se čvrsto i trajno vezati za podlogu i moraju biti prionljive za ljepila. Ne smiju štetno djelovati na podlogu, ljepilo i podnu oblogu.
Sav materijal (ljepila i sl.), koji nisu obuhvaćeni standardima moraju imati ateste od za to ovlaštenih ustanova.
Radovi na polaganju podova mogu se izvoditi nakon što su provjereni svi potrebni uvjeti, kao što su kvalitetne podloge, vlažnost, temperatura u prostorijama, kao i svi ostali uvjeti koje traži izvođač pojedinih radova. Sve radove na polaganju i oblaganju podova treba izvoditi prema uputstvima proizvođača, poštujući propisane uvjete za skladištenje i ugradnju materijala. Jedinična cijena mora sadržavati: - sav materijal, alat, mehanizaciju, dopremu materijala na gradilište, te uskladištenje istog, - uzimanje izmjera na objektu, - sve horizontalne i vertikalne transporte do mjesta montaže, - troškove radne snage za kompletan rad, - popravak manjih oštećenja i nečistoća na podlozi, - svu štetu kao i troškove popravka kao posljedica nepažnje u toku izvedbe, - zaštitu izvedenih radova, - davanje traženih uzoraka, - dovođenje struje, vode i plina od priključka na gradilištu do mjesta korištenja, - troškove zaštite na radu, - troškove atesta, - čišćenje nakon završetka radova, s odvozom viška materijala na gradsku deponiju.
Obračun izvršenih radova vrši se prema jedinici mjera u troškovniku, važećim normama u građevinarstvu, tehničkim uvjetima za pojedine vrste radova i izmjeri na licu mjesta. Kao jedinica uzima se 1 m².
EPOKSIDNI PODOVI
Opći uvjeti i napomene
Prije početka izvedbe izvoditelj je dužan dostaviti projektantu na pregled i izbor uzorke materijala i tek po izboru i odobrenju projektanta može otpočeti s radovima. Ukoliko se ugrade materijali koje projektant nije odobrio ili u neodgovarajućoj kvaliteti radovi će se morati ponoviti u traženoj kvaliteti i izboru uz prethodno uklanjanje neispravnih radova. Izrada detalja neće se posebno platiti već predstavlja trošak i obvezu izvoditelja. Sve radove u svezi izvedbe epoksidnih podova koji se izvode po odabranom specifičnom proizvođaču, treba obvezno izvesti po detaljima i tehnološkim rješenjima istog. To se odnosi kako na korištenje materijala tako i na uporabu odgovarajućeg alata. Glede specifičnosti gore navedenih radova, izvoditelj je dužan prije davanja ponude obvezno se upoznati s načinom i detaljima izvođenja izolacija koji su opisani ovim troškovnikom, te s tehnologijom i specifičnostima izvođenja radova odabranog proizvođača.
Iz voditelj je prije početka radova obvezan provjeriti na licu mjesta uvjete za izvođenje radova kao: ispravnost mjera podloge i otvora; ravninu odnosno plohu podloge; kvalitetu podloge; ispravnost oslonaca i rupa za kotve ako su izvedene u podlozi. Ukoliko se ustanovi da gore navedeno odstupa od projektom predviđenih uvjeta treba na to upozoriti nadležnog nadzornog inženjera i ne započeti s radovima dok se isto ne ispravi. Ukoliko iz voditelj ovako ne postupi nikakvi naknadni zahtjevi neće se moći uvažiti. Ukoliko podloga nije odgovarajuća, radovi se ne smiju otpočeti dok se ista ne dovede u stanje koje osigurava kvalitetan rad ili dok se ne odstrani i izvede nova ispravna podloga. Podloga ne smije biti prljava, prašnjava, s aktivnim solima u sastavu, masna, nedovoljno čvrsta, raspucana ili naprsla od slijeganja, smrznuta, vlažna, neravna ili preglatka. Rad se ne smije izvoditi na podlozi koja je po proizvoditeljskoj deklaraciji neprikladna za oblaganje.
Sredstva za izravnanje manjih neravnina u podlozi ili zatvaranje pukotina i očvrščavanje površinskog sloja moraju osiguravati iste mehaničke osobine kao i podloga za osiguranje trajno čvrste veze. U toku i po izvedbi podne obrade treba prostorije dobro zračiti i ventilirati, u skladu s uputama za polaganje lijepljenjem i pravilima zaštite na radu. Također se treba strogo pridržavati pravila zaštite od požara. Za sav ugrađeni materijal izvoditelj je dužan priložiti odgovarajuće certifikate izdane od strane za to ovlaštene institucije. Sve troškove ispitivanja mora izvoditelj uračunati u jediničnu cijenu.
Cijenom izvedbe radova treba obvezno uključiti sve materijale koji se ugrađuju i koriste (osnovne i pomoćne materijale); sav potrebna rad (osnovni i pomoćni) na izvedbi radova do potpune gotovosti i funkcionalnosti istih; sve transporte i prijenose do i na gradilištu sve do mjesta ugradbe; sva potrebna uskladištenja i zaštite; sva osiguranja radova i materijala; sva eventualna otežanja rada, kao i sve ostalo posebno specificirano u opisu stavke troškovnika; sve potrebne zaštitne konstrukcije, kao i sve drugo predviđeno mjerama zaštite na radu i pravilima struke.
B.VII. OPĆI UVJETI ZA SOBOSLIKARSKO-LIČILAČKE RADOVE
Sve soboslikarsko-ličilačke radove izvesti točno po opisu, gdje je to projektom predviđeno. Izvedba mora zadovoljiti propise HRN U.F2.013 i HRN U.F2.012. Materijali za izvedbu moraju zadovoljavati odgovarajuće propise i norme: OPĆENITO : Sve izvoditi prema Zakonu o građevnim proizvodima (NN 25/13, 76/13, 30,14), Tehnički propisi o građevnim proizvodima (NN33/10, 87/10, 146/10, 81/11, 100/11, 130/12, 81/13, 136/14, 119/15), Tehnički propisi kojim se utvrđuju tehničke specifikacije za građ.proizvode u usklađenom području (NN4/15, 24/15, 93/15, 133/15, 36/16, 58,16),
Materijal koji će se upotrijebiti, pomoćni materijal, rad i pomoćni rad mora u svemu odgovarati standardima, propisima, Pravilniku o tehničkim mjerama i uvjetima za završne radove u građevinarstvu (Sl. list SFRJ 21/90) i Tehničkim uvjetima za izvođenje ličilačkih radova HRN U.F2.O12/78. Sav vezivni materijal, ljepila, materijal za brtvljenje i pomoćna sredstva prema HRN U.F1.011. Prije početka izvedbe radova izvoditelj je dužan projektantu predočiti uzorke boja odgovarajuće za određen tip obrade i izvesti probna bojanja s uzorcima na plohama koje se obrađuju, i to u više nijansi boja, na osnovu čega će projektant odabrati boju i način nanošenja odnosno tip valjka. Tek po izboru i odobrenju projektanta može se otpočeti sa radovima na tako odabran način. Gore navedeno neće se posebno platiti već predstavlja trošak i obvezu izvoditelja i ulazi u jediničnu cijenu izvedbe radova.
Ukoliko na zidovima i ostalim površinama koje se boje ima nekih značajnih pogrešaka, koje bi kvarile kvalitetu nakon izvršenog soboslikarskog rada, soboslikar je dužan na te pogreške nadzornog inzenjera, da se ovo odstrani prije bojenja, jer se naknadni prigovori neće uzeti u obzir, a popravci će se izvesti na račun izvoditelja soboslikarskih radova.
Investitor ima pravo na kontrolu kvalitete materiijala kojim se radovi izvode. Ustanovi li da taj materijal ne odgovara propisanoj kvaliteti izvođač radova dužan je odstraniti lošu izvedbu i na vlastiti trošak izvesti radove sa kvalitetnim materijalom. O ispravnosti izvedenih površina mjerodavna je izjava nadzornog inženjera.
Sve podloge moraju biti očiščene od prašine i ostalih prljavština. Bojiti je dozvoljeno samo suhu i pripremljenu podlogu.
Osnovni premazi moraju se tako odabrati da su podesni za slijedeće premaze koji se predviđaju.
Probni premazi moraju se po želji investitora izvesti za sve premaze.
U jediničnoj cijeni pojedinih stavaka obračunata je i upotreba skele i drugih pomagala kod rada.
Zidove i stropove treba bojati, kad su potpuno suhi, a prije bojanja treba zakrpati sve eventualne rupe, pukotine ili krhotine, a podlogu pripremiti prema tehnologiji proizvođača boja i lakova.
Dok radovi traju, izvođač je dužan zaštititi od oštećenja ili prljanja sve ostale građevinske dijelove i opremu ( podove, stakla, vrata i sl. ).
Tehničko obračunski uvjeti: Sve radove treba izvoditi po izvedbenim nacrtima, opisima radova u troškovniku, te uputama projektanta i nadzornog inženjera. Sav upotrebljeni materijal treba zadovoljavati postojeće uzance i propise, a posebno: - Pravilnik o tehničkim mjerama i uvjetima za završne radove u građevinarstvu, - Tehnički uvjeti za izvođenje soboslikarskih -ličilačkih radova HRN U.F.2.015. Ukoliko opis neke od vrste dovodi do sumnje u način izvedbe, izvođač treba pravovremeno tražiti objašnjenje od projektanta.
Izvedeni rad i upotrebljeni materijal mora u svemu (vrsti, boji i kvaliteti) biti jednak uzorku, što ga odabere projektant od najmanje 5 uzoraka, koje proizvođač izrađuje bez naplate. Materijal za izvedbu soboslikarsko-ličilačkih radova je naveden u stavkama troškovnika. Od primjenjenih se materijala traži da imaju prionjivost za podlogu, po mogućnosti da penetriraju u podlogu, da se njima jednostavno radi, da dobro "pokrivaju", da su im boje stalne, da su otporni na utjecaje sredine kojima su izloženi, da se ne brišu s ploha na koje su naneseni, da su bezopasni za okolinu, da se premazi njima mogu obnavljati bez posebnih prethodnika i sl.
Prije početka radova izvođač mora ustanoviti kvalitetu podloge za izvođenje soboslikarskih radova i ako ona nije pogodna za taj rad, mora o tome pismeno obavijestiti svog naručioca radova, kako bi se na vrijeme mogla popraviti i prirediti za soboslikanje i ličenje. Kasnije povezivanje i opravdanje da kvalitet nije dobar radi loše podloge, neće se uzimati u obzir. Na neurednoj podlozi ne može se izvoditi rad dok se podloga ne uredi. Predviđa se da se svi monolitni armiranobetonski zidovi i stropovi, koji se ne oblažu drugim oblogama, prije bojenja obrade i pripreme za bojenje, te gletaju glet masom i potpuno zaglade, a zatim da ih se boji bojom prema opisu stavke. Gipskartonski zidovi / obloge / stropovi trebaju biti gletani i obrađeni za ličenje, ti radovi su uključeni u stavke izrade zida / obloge / spuštenog stropa.
Svi premazi izvode se najmanje s tri premazivanja i to: osnovnim ili podložnim slojem, zaštitnim premazom i završnim premazom, ako to u troškovniku nije drugačije označeno. Svako od tih premazivanja mora biti čvrsto povezano za podlogu na koju se nanosi.
Sve jedinične cijene formirati prema Tehničkim uvjetima za soboslikarsko-ličilačke radove, jer se naknadni troškovi neće uvažiti.
Jedinična cijena treba obuhvatiti:
- bojanje u više boja prema izboru projektanta
- sav materijal, dobavu, izradu I dopremu alata, mehanizaciju i uskladištenje
- troškove radne snage za kompletan rad opisan u troškovniku,
- sve horizontalne i vertikalne transporte do mjesta montaže,
- potrebnu radnu skelu (izuzima se fasadna skela),
- čišćenje nakon završetka radova,
- svu štetu kao i troškove popravka kao posljedica nepažnje u toku izvedbe,
- troškove zaštite na radu,
- troškove atesta.
- zaštitu okolnih konstrukcija od prljanja
- čišćenje po završenom radu uključivo odvoz viška materijala na gradsku deponiju.
Obračun: - zidovi se obračunavaju po površini izraženoj u m2 na način: • otvori veličine do 3,0 m² ne odbijaju se, a njihove špalete se posebno ne obračunavaju • kod otvora veličine 3,0 do 5,0 m² odbija se površina preko 3,0 m², a špalete se posebno ne obračunavaju • kod otvora preko 5,0 m² odbija se površina preko 3,0 m², a špalete oko otvora se obračunavaju posebno • špalete širine veće od 20 cm obračunavanju se posebno • normativi za zidove površine ispod 10 m² povećavaju se za 1,20 - stolarija / bravarija se obračunava po površini izraženoj u m2 na način: • pune površine otvora i opšava bez odbijanja površine stakla) množeno koeficijentima: o 2,90 = dvostruki prozor (bez prečki, sa kutijom za roletu i opšavom) o 1,45 = kod jednostrukih prozora bez opšava o 1,60 = kod jednostrukih prozora sa opšavom o dodatno 5% kvadrature prozora za svaku prečku, kod dvostrukih prozora posebno za vanjske, a posebno za unutrašnje prozore • stakleni izlog - uzima se površina izloga umanjeno za: o 45% za površine stakla do 3,00 m2 o 30% za površine stakla 3,00 do 5,00 m2 o 25% za površine stakla preko 5,00 m2 • puna vrata s dovratnikom - uzima se dvostruka površina, mjereno od vanjskog ruba opšavnih letvi • puna vrata s opšavom špaleta obračunava se dvostruka površina • tradicionalna stolarija - površina se uvećava za profilacije, zavisno od složenosti, s faktorom od 1,7 do 3,2. • prozorske klupčice, parapeti, kutije za rolete, okviri, opšavi i sl. po površini izraženoj u m2
B.VIII. OPĆI UVJETI ZA FASADERSKE RADOVE
Sve radove izvođač mora izvoditi prema troškovniku i izvedbenoj projektnoj dokumentaciji, solidno i stručno, prema pravilima dobrog zanata, Tehničkim propisima za građevinske konstrukcije (NN17/2017. od 24.02.2017), Zakonu o građevnim proizvodima (NN 25/13, 76/13, 30,14), Tehnički propisi o građevnim proizvodima (NN33/10, 87/10, 146/10, 81/11, 100/11, 130/12, 81/13, 136/14, 119/15), Tehnički propisi kojim se utvrđuju tehničke specifikacije za građ.proizvode u usklađenom području (NN4/15, 24/15, 93/15, 133/15, 36/16, 58,16), Pravilniku o ocjenjivanju sukladnosti, ispravama o sukladnosti i označavanju građevinskih proizvoda (NN 103/08, 147/09, 87/10, 129/11), Pravilniku o tehničkim mjerama i uvjetima za završne radove u zgradarstvu (Sl.list br. 21/90), Tehničkom propisu o racionalnoj upotrebi energije i toplinskoj zaštiti u zgradama (NN 110/08, 89/09, 79/13, 90/13, 128/15) sa pripadajućim normama, Tehničkom propis o građevnim proizvodima (NN 33/10, 87/10, 146/10, 81/11, 100/11, 130/12, 81/13), te svim ostalim hrvatskim i europskim tehničkim propisima i normama i priznatim tehničkim pravilima, a osobito :
Fasaderski radovi odnose se na obradu fasadnih površina žbukama, "ETICS" sustavom, Aquapanel Outdoor cementnim pločama i fasadnim bojama. Radove izvesti prema troškovniku, a u skladu sa postojećim normama HRN U.F2.010.
Sav materijal za fasaderske radove mora zadovoljavati odgovarajuće propise:
* mort HRN U.M2.012
* cement HRN B.C1.011, 012
* vapno HRN B.C1.020
* prionljivost fasadnih boja na podlogu HRN H.C8.059
* promjena boje HRN F.S3.020
* opasnost od požara HRN Z.C0.012
* paropropusnost žbuke HRN U.J5.024
* zahtjevi toplinske tehnike HRN U.J5.600.
Materijali koji nisu obuhvaćeni normama moraju imati certifikate od za to ovlaštenih ustanova. Podloga na koju se nanosi fasadna žbuka ili boja mora biti potpuno očišćena od masnoća, ostataka armature, žice i sl, ravna, dovoljno hrapava, u svemu prema zahtjevima proizvođača žbuke. Gotova žbuka (i boja) mora biti ujednačene boje, potpuno ravna, oštrih ili zaobljenih bridova (prema projektu) dobro sljubljena sa podlogom (kao i slojevi međusobno), bez pukotina i oštećenja. Radovi se ne smiju izvoditi po lošem vremenu, koje bi moglo utjecati na kvalitetu radova. Izvođač je dužan dati projektantu na uvid izbor boja i tonova, te izraditi probne uzorke.
Kod izvođenja kontaktnih fasada u više slojeva, svi se odnosni slojevi izvode u sistemu odabranog proizvođača materijala (i sistema), a izvođač mora imati odgovarajući dokument (ateste i sl.) o ispitanosti i kvaliteti sistema (polimerna cementna ljepila, samogasivi ekspandirani polistireni, ekstrudirani polistireni, cementne žbuke s dodacima polimera i sl.). Prije ugradnje ekspandirani polistiren mora odležati na skladištu najmanje 90 dana, tj. mora biti dimenzionalno stabilan.
Obračun izvršiti prema GN 421.
Jedinična cijena za pojedinu stavku sadrži:
* dobavu kompletnog materijala i transport na gradilište;
* sav rad, uključivo pripremu žbuka i boja za profilacije;
* donošenje vode, povremeno miješanje morta, premještanje korita;
* davanje uzoraka;
* unutarnji transport, vertikalni i horizontalni, do mjesta ugradbe;
* pripremu podloge sa čišćenjem;
* sva krpanja na spojevima sa limarijom, bravarijom, skelama i drugim materijalima;
* poduzimanje mjera po HTZ i drugim postojećim propisima;
* dovođenje vode, plina i struje od priključaka na gradilištu do mjesta potrošnje;
* isporuku pogonskog materijala;
* čišćenje nakon završetka radova.
Ovi opći uvjeti mijenjaju se ili nadopunjuju opisom pojedine stavke troškovnika.
VENTILIRANA I KONTAKTNA FASADA
Prije početka izvedbe izvoditelj je dužan dostaviti projektantu na pregled i izbor uzorke materijala i tek po izboru i odobrenju projektanta može otpočeti s radovima. Ukoliko se ugrade materijali koje projektant nije odobrio ili u neodgovarajućoj kvaliteti radovi će se morati ponoviti u traženoj kvaliteti i izboru uz prethodno uklanjanje neispravnih radova. Izrada detalja neće se posebno platiti već predstavlja trošak i obvezu izvoditelja. Sve radove u svezi izvedbe horizontalnih i vertikalnih oblaganja i detalja sa njima povezanim koji se izvode po odabranom specifičnom proizvođaču, treba obvezno izvesti po detaljima i tehnološkim rješenjima istog. To se odnosi kako na korištenje materijala tako i na uporabu odgovarajućeg alata. Glede specifičnosti gore navedenih radova, izvoditelj je dužan prije davanja ponude obvezno se upoznati s načinom i detaljima izvođenja izolacija koji su opisani ovim troškovnikom, te s tehnologijom i specifičnostima izvođenja radova odabranog proizvođača.
Prilikom izvođenja radova mora se izvoditelj striktno pridržavati usvojenih i od strane projektanta prihvaćenih materijala i ovjerenih detalja. Bez obzira na vrstu obloga, izvoditelj je obvezan dobaviti: uputu za postavljanje; uvjete pripreme i stanja podloge; uputu za uporabu i rad; način održavanja obloge u uporabi. Radove treba uskladiti s izvedbom radova na izolaciji ispod i između elemenata konstrukcije.
Izvedenu potkonstrukciju i izolaciju u sklopu obloge treba obvezno pregledati nadzorni inženjer, i tek po njegovom odobrenju mogu se radovi nastaviti na izvedbi završnog sloja obloge. Isto treba konstatirati upisom u građevinski dnevnik. Svi materijali koji se ugrađuju moraju obvezno biti ispitani i certifikati priloženi. Ukoliko ne postoje domaće norme, treba priložiti rezultate ispitivanja koji zadovoljavaju odredbe normi DIN ili EN. Izvoditelj radova obvezan je prije početka ugradbe uručiti potrebne certifikate u svezi gore navedene HRN-e odgovarajućoj nadležnoj službi. Zabranjena je ugradba prije predočenja važećih certifikata.
Za sve stavke oblaganja treba predvidjeti i odgovarajuću nosivu konstrukciju ili potkonstrukciju, kako u sklopu oblaganja, a kod većih raspona i dodatnu potkonstrukciju. Dimenzije elemenata i razmak konstrukcije (potkonstrukcije) ovisi o odabranom proizvođaču i nosivosti odabranih elemenata. Konstrukcija se izvodi od obavezno nerđajućih materijala, kako osnovni profili i limovi tako i spojna sredstva. Projektiranje i izvedbu konstrukcije (potkonstrukcije) treba uključiti u cijeni izvedbe m2. Normu utroška sati za vršenje radova treba obvezno računati sa svim potrebnim dodatnim koeficijentima za otežanje radova, u svemu po GN za odgovarajuću vrstu radova. U koeficijentima treba posebnu pažnju obratiti na režim rada (položaj gradilišta u gradu), pristupe kroz pješačku zonu i održavanje čistoće na pristupima, ishođenje svih potrebnih suglasnosti i dozvola, troškove komunalija kao i drugo što pripada u faktor gradilišta a nije posebno specificirano. Cijenom pojedine stavke treba obuhvatiti sve što je potrebnu za izvedbu funkcionalne i kvalitetne zidne i stropne obloge, uključivo sve posebice nespecificirane elemente, materijale i detalje koji su tehnologijom i detaljima proizvođača nužni za punu funkcionalnost i traženu kvalitetu, iako to stavkom troškovnika nije posebno navedeno.
Cijenom izvedbe radova treba obvezno uključiti sve materijale koji se ugrađuju i koriste (osnovne i pomoćne materijale); sav potrebna rad (osnovni i pomoćni) na izvedbi radova do potpune gotovosti i funkcionalnosti istih; sve transporte i prijenose do i na gradilištu sve do mjesta ugradbe; sva potrebna uskladištenja i zaštite; sva osiguranja radova i materijala; sva eventualna otežanja rada, kao i sve ostalo posebno specificirano u opisu stavke troškovnika; sve potrebne zaštitne konstrukcije, kao i sve drugo predviđeno mjerama zaštite na radu i pravilima struke.
B.IX. OPĆI UVJETI ZA MONTAŽERSKE (GIPS-KARTONSKE) RADOVE
Svi materijali za montažne zidove i stropove moraju biti prvoklasni, moraju odgovarati važećim standardima, te moraju posjedovati ateste, a moraju se izvoditi prema uputama proizvođača elemenata od kojih se radovi izvode. Montažni zidovi i zidne obloge se izvode od GK ploča s nosivom podkonsrukcijom od čeličnih pocinčanih profila.
MONTAŽNI ZIDOVI
Montižni zidovi sistema tipa kao Knauf, isti ili jednakovrijedan proizvod, izvode se od stupova - nosivih CW profila od pocinčanog lima debljine 0.6 mm, presjeka 50/75/100 mm na maksimalnom razmaku 41,7 – 62,5 cm određenom po proizvođaču, s donjom i gornjom vodilicom od UW profila. Na spoju sa zidom, stropom i podom na profile se nanosi brtvena masa, a isti se pričvršćuju odgovarajućim pričvrsnim elementima.
Na podkonstrukciju se obostrano pričvršćuju gipskartonske ploče, prema opisu u stavki, pomoću vijaka za brzu ugradnju.
Nakon montaže, spojeve zapuniti punjačem rešaka i zagladiti lopaticom. Rezani rubovi GK ploča obrađuju se papirnatom, bandažnom trakom. Glave vijaka treba pregletati. Kod dvostrukih i trostrukih obloga spojevi donjih ploča se samo zapunjavaju, a spojevi vanjskog sloja se završno obrađuju gletanjem. Nakon obrade spojeva treba čitavu površinu završno pregletati smjesom za izravnanje što ulazi u cijenu stavke.
SPUŠTENI STROPOVI
Spušteni stropovi se izvode od glatkih gipskartonskih ploča i od aluminijskih panela prema opisu stavke. Stropne ploče i obloge pričvršćuju se na metalnu podkonstrukciju od nosivih i montažnih profila i ovjesnih elemenata koji su sastavni dio stropa određenog sistema ili su čelični pocinčani elementi statički proračunati za specifične stropove koji se izvode prema detaljnom nacrtu. Podkonstrukcija je izrađena od nosivih pocinčanih profila dimenzioniranih na raspon stropa, montira se po rasteru određenom od proizvođača stropa na armirano betonske stropove. Učvršćenje obloge stropa izvesti pogodnim sredstvima ovisno o materijalu. Strop mora biti potpuno ravan, spojevi ploča se izvode s bandažiranjem ili bez bandažiranja prema detaljima i preporuci proizvođača.
Kod izvedbe zidova potrebno se pridržavati svih uputa proivođača , naročito kod uskladištenja ploča i uvjeta temperature i vlažnosti zraka prostora u kojima će se izvoditi (temperatura se smije kretati od 11 do 35º i relativna vlažnost zraka do 70 %). Ploče treba zaštiti od kondenzne vlage. Ploče trebaju prije izvedbe biti na mjestu ugradnje najmanje 24 sata, da bi se prilagodile mikroklimatskim uvjetima prostora. S polaganjem se može započeti tek nakon što su završeni svi radovi žbukanja, izrade estriha i sl., te su dovoljno suhi, nakon ugradnje prozora, montaže svih instalacija. Zimi se za montažu mora grijati prostor, a ljeti treba osigurati prozračivanje. Montirane ploče treba po montaži očistiti od eventualnih nečistoća suhim postupkom. Eventualna manja oštećenja može se otkloniti kitanjem, a kod većih je potrebno zamijeniti ploču. Za učvršćenje tereta za GK konstrukciju treba primijeniti specijalna pričvrsna sredstva, te se pridržavati uputa o maksimalnom opterećenju. U potkonstrukciji izvesti okvire za vrata od UD profila, a za teška vrata potkonstrukciju treba statički proračunati.
Jedinična cijena treba sadržavati: - dobava svog materijala: nosivih i montažnih profila, GK i drugih ploča i materijala za oblaganje, spojnih sredstava i materijala za zapunjavanje spojeva, bandažiranje i gletanje, - potrebna skela, - sav rad opisan u stavci, - čišćenje po završrnom radu, s odvozom otpadaka na gradsku deponiju, - popravci štete na vlastitim i drugim radovima nastali zbog nepažnje, - troškovi zaštite na radu, - troškovi atesta, - eventualno izrada statičkog proračuna nosive podkonstrukcije za netipične i konstrukcije, velike visine zidova i sl.
Ovi opći uvjeti mijenjaju se ili nadopunjuju opisom pojedine stavke troškovnika.
GIPS KARTONSKI RADOVI - PREGRADNE STIJENE
Pri izvedbi ovih radova moraju se u potpunosti primjenjivati postojeći propisi:
* Pravilnik o zaštiti na radu u građevinarstvu
* Pravilnik o tehničkim mjerama i uvjetima za završne radove u građevinarstvu
* važeće norme vezane za upotrijebljene materijale i njihovu ugradbu.
Jedinična cijena stavaka (pored opisanih radova svake stavke) treba sadržavati i:
* izmjere te provjere veličina i količina na mjestu ugradbe;
* usaglašavanje s izvođačima ostalih obrtničkih i instalaterskih radova;
* sve mjere osiguranja prema HTZ;
* zaštitu izvedenih radova od oštećenja;
* dopremu materijala na gradilište, istovar, uskladištenje i raznošenje po objektu
do mjesta ugradnje;
* montažu i ugradbu na gradilištu sa svim potrebnim materijalom za ugradbu;
* sva pomagala pri pripasivanju, ugradbi i montaži, kao što su ljestve, skele i sl;
* sav materijal i rad za izradu sidara za usidrenje u konstrukciju i rad oko bušenja
potrebnih rupa u konstrukciji;
* popravak štete učinjene na vlastitim ili tuđim radovima;
* čišćenje radnog mjesta od otpadaka, ambalaže i sl, u toku i poslije
izvršenog rada.
Točnost izvođenja po pravcu, vertikali i ravnini mora biti unutar 1 0/00 po etaži.
Kod upotrebe gipskartonskih proizvoda upotrijebiti isključivo proizvode proizvođača tvrtke KNAUF i ugraditi ih prema propisima, opisima i uputama koje daje proizvođač.
Zamjenski materijal bolje kvalitete od tražene obračunava se po nabavnoj cijeni ako je ona manja od ugovorene, a po ugovorenoj cijeni ako je nabavna veća od ugovorene.
Obračun po komadu ili m2 izvršenog rada (građevinskog elementa).
Izvođač je dužan izraditi radioničke nacrte koje, prije izvedbe, dostavlja na ovjeru projektantu.
GIPSKARTONSKI RADOVI - SPUŠTENI STROPOVI
Prilikom izvedbe radova izvođač je dužan koristiti kvalitetan materijal uz predočenje odgovarajućih certifikata o kvaliteti materijala. U slučaju sumnjive kvalitete izvedenih radova izvođač je dužan pribaviti dokaze o kvaliteti izvedenog posla i to od ovlaštene orgnizaciije, a na vlastiti teret. Prilikom izvedbe radova obavezno je pridržavati se važećih propisa u građevinarstvu kao i HR normi:
* ovjes spuštenog stropa HRN B.C1.035
* kvaliteta ploča spuštenog stropa HRN B.C1.040.
Sve radove treba izvesti prema nacrtima, opisima troškovnika, postojećim tehničkim propisima, te uputama projektanta i ovlaštenog predstavnika investitora.
Upotrebljeni glavni i pomoćni materijal u svemu treba odgovarati postojećim uzorcima i propisima.
Prije početka radova izvođač je dužan sve kote kontrolirati u naravi i za odstupanja obavijestiti investitora odnosno projektanta putem građevinskog dnevnika. Sa radom se započinje kada su svi ostali radovi (instalacije, elektrika, voda, grijanje, ventilacija, kao i svi ostali radovi vezani uz spušteni strop) gotovi.
Izvođač je dužan izraditi radioničke nacrte koje, prije izvedbe, dostavlja na ovjeru projektantu.
Jedinična cijena sadrži gotov izveden i montiran strop sa:
* svim materijalom, radom u radionici i montažom na gradilištu;
* svim transportnim troškovima, sa dovozom na gradilište i prijenosom
na mjesto montaže;
* svim potrebnim radnim i zaštitnim skelama za montažu;
* uklanjanjem nečistoća i otpada po završenom poslu;
* svim zakonskim obavezama, mjerama zaštite na radu kao
i pripremno-završnim radovima.
Izvođač treba upotrebiti materijal koji u svemu odgovara uzorku što ga odabere projektant (od uzoraka predloženih od strane izvođača).
Kod upotrebe gipskartonskih proizvoda upotrijebiti isključivo proizvode proizvođača tvrtke KNAUF i ugraditi ih prema propisima, opisima i uputama koje daje proizvođač.
Ovjes spuštenog stropa izvršiti upucavanjem u armirano-betonsku konstrukciju stropa. Na mjestima gdje ovjes treba pričvrstiti u drugu vrstu podloge (drveni strop ili sl.) izvođač je dužan jediničnom cijenom ponuditi i obuhvatiti eventualno potrebnu konstrukciju kao što je drveni roštilj ili sl. Osim vrijednosti jedinične cijene troškovnika za kompletno dovršen i funkcionalno osposobljen strop, troškovi za više radnje neće biti priznati.
Zamjenski materijal bolje kvalitete od tražene obračunava se po nabavnoj cijeni ako je ona manja od ugovorene, a po ugovorenoj cijeni ako je nabavna veća od ugovorene.
Obaračun se vrši po m2 gotovog spuštenog stropa.
Garantni rok za izvedene radove teče od obavljenog pregleda odnosno primopredaje objekta i traje dvije godine.
B.X. OPĆI UVJETI ZA KROVOPOKRIVAČKE RADOVE
Sve radove izvođač mora izvoditi prema troškovniku i izvedbenoj projektnoj dokumentaciji, solidno i stručno, prema pravilima dobrog zanata i mjerama uzetima na licu mjesta, Pravilniku o ocjenjivanju sukladnosti, ispravama o sukladnosti i označavanju građevinskih proizvoda (NN 103/08, 147/09, 87/10, 129/11), Pravilniku o tehničkim mjerama i uvjetima za završne radove u zgradarstvu (Sl.list br. 21/90), Tehničkom propisu o racionalnoj upotrebi energije i toplinskoj zaštiti u zgradama (NN 110/08, 89/09, 79/13, 90/13) sa pripadajućim normama, Tehničkom propis o građevnim proizvodima (NN 33/10, 87/10, 146/10, 81/11, 100/11, 130/12, 81/13), prema Tehničkim propisima za krovopokrivačke radovesa pripadajućim noramama HRN U.F4.010 i HRN U.F2.024 i ostalim normama, te svim ostalim tehničkim propisima, priznatim tehničkim pravilima i HR normama, a sav materijal za izradu krovopokrivačkih radova mora zadovoljavati odgovarajuće propise i norme osobito:
* vučeni crijep HRN B.D1.009
* tlačeni utoreni crijep HRN B.D1.010
* azbest-cementne valovite ploče HRN B.C4.022
* azbest-cementne ploče - eternit HRN B.C4.100
* azbest-cementne ravne ploče HRN B.C4.090
* betonski crijep HRN U.N1.210
* pokrov limom HRN U.N9.053
* bitumenski hladni premaz HRN U.M3.240
* bitumenski vrući premaz HRN U.M3.244
* ljepenke HRN U.M3.232
* polietilenska folija HRN G.C1.290
* bitumenska traka sa uloškom od aluminijske folije HRN U.M3.230
* jednostruka bitumenizirana aluminijska folija HRN U.M3.229
* aluminijska folija HRN C.C4.025
* bitumenizirani perforirani stakleni voal HRN U.M3.248
* bitumenizirani stakleni voal HRN U.M3.270
* sirovi krovni karton HRN U.M3.226
* ljepenka sa uloškom od staklene tkanine HRN U.M3.234
* ljepenka sa uloškom od staklenog voala HRN U.M3.231
* elastobit HRN U.M3.242
* bitumenske trake za varenje (sastav i uvijeti kvalitete) HRN U.M3.300.
* bitumenska ljepenka sa uloškom od jute HRN U.M3.210
* masa za zalijevanje kocki HRN U.M3.095
* mort HRN U.M2.010, 012
* valoviti krovni aluminijski lim HRN C.C4.061, 120, 160.
Ukoliko ne postoje adekvatni standardi za materijale koji se ugrađuju, obavezno je pribaviti odgovarajući atest kao dokaz kvalitete.
Ako je opis koje stavke izvođaču nejasan treba pravovremeno prije predaje ponude tražiti objašnjenje od projektanta. Eventualne izmjene materijala, te načina izvedbe tokom gradnje, imaju se izvršiti isključivo pismenim dogovorom sa projektantom i nadzornim inženjero
Ukoliko se stavkom troškovnika traži pokrov materijalom koji nije obuhvaćen propisima, ima se u svemu izvesti prema uputama proizvođača, te s garancijom i certifikatima od za to ovlaštenih ustanova.
Prije početka radova dužan je izvođač krovopokrivačkih radova dati sve podatke o donjoj konstrukciji (na kojoj leži pokrov), odnosno pregledati je. Ako je donja konstrukcija neispravna dužan je o tome obavijestiti investitora, te zatražiti ispravke. U slučaju da se pokrov položi na neispravnu podlogu, kasniji popravci vrše se na račun krovopokrivača.
Sve mjere obavezno je provjeriti na licu mjesta prije izrade završnog pokrova i limarije .
B.IV. OPĆI UVJETI ZA PARKETARSKE RADOVE
Za izvođenje parketarskih radova vrijede u potpunosti opći uvjeti i napomene dani u troškovniku kao i slijedeći
Posebni uvjeti
Izvođač je dužan prije izvođenja radova predočiti projektantu uzorke materijala i detalje oblaganja. Isto projektant mora odobriti prije početka radova.
Prilikom radova na polaganju treba paziti da se izvode samo na suhoj, čistoj, odmašćenoj i ravnoj podlozi. Eventualne manje neravnine treba izvođač sam popraviti masom za izravnavanje (samonivelrajućom smjesom) i uračunati u jediničnu cijenu, makar isto nije posebno navedeno opisom stavke. Cem.estrih na koji se polaže parket može biti vlažnost do max. 3% a temperatura prostora mora biti najmanje 10°C i vlažnost zraka 45-65%. Po izvedbi podnog opločenja treba prostorije dobro zračiti i ventilirati i to duže vrijeme.
Ukoliko dođe do podizanja parketa zbog nekvalitetne podloge, a izvođač na isto nije upozorio nadzornog organa kao i zbog nekvalitetnih radova, dužan je neispravne radove ukloniti i iste ponoviti o svom trošku u traženoj kvaliteti.
Širina i dužina podnih elemenata u jednoj prostoriji moraju biti jednake, pa se prije izvedbe trebaju elementi probrati i one koji tako ili bojom ili klasom odstupaju odbaciti.
Između ugrađenih podnih elemenata i čvrstih građevinskih elemenata (zidova, stupovi i sl.) moraju se izvesti dilatacione razdjelnice, širine ovisno o vrsti poda i načinu polaganja.
Ljepilo maora biti disperziono, vodootporno, u sloju oko 2 mm. Ljepljena veza mora biti čvrsta, trajna i elastična, bez štetnog utjecaja kako na materijale tako i na radnike i korisnike. Ljepilo ne smije mijenjati svoje osobine do temperature od +75°C, niti biti neugodnog mirisa.
U slučaju postave čavlima, čavli za postavu moraju obavezno biti pocinčani. U daščice dužine do 60 cm ukucava se po jedan čavao, a za duže na razmaku od oko 50 cm.
Rubna letvica mora biti izvedena od masivnog drveta (npr.hrastovina) i odgovarajuće fino profilirana i obrađena, a po izboru projektanta.
- Po postavi parket treba obavezno dvokratno brusiti i lakirati u tri sloja lakom otpornim na habanje i vodu, s glatko ravnomjernom završenom plohom, i uračunati u jediničnu cijenu izvedbe. Završna obrada lakiranjem vrijedi i za rubne letvice. Površina može biti u "mat" izvedbi ili sjajna, ovisno o zahtjevu u troškovniku.
Lak mora biti takve kvalitete da mu trajnost u normalnoj uporabi bude 5 godina.
- Podlogu za ostale vrste podova (epoxi, linoleum i slično) obraditi prema zahtjevu isporučioca materijala, a pod postaviti prema pravilima struke.
Obračun
Obračun izvedenih radova vrši se prema "Prosječnim normama u građevinarstvu", a jedinica mjere je 1 m² .
Jediničnom cijenom treba obuhvatiti: sav materijal, alat, mehanizaciju i u skladištenje, uzimanje potrebnih izmjera na objektu, troškove radne snage za kompletan rad, sve horizontalne i vertikalne transporte do mjesta izrade, čišćenje nakon završetka radova, svu štetu i troškove i popravke kao posljedica nepažnja u toku izvedbe, troškove zaštite na radu, troškove atesta.
Jedinična cijena treba sadržavati:
- sav materijal, glavni i vezni,
- sav rad, glavni i pomoćni uz korištenje malih strojeva i alata,
- uzimanje mjera za izvođenje i obračun,
- dovođenje vode, struje i plina od priključaka na gradilištu, do mjesta korištenja,
- isporuka pogonskog materijala,
- osiguranje prostorija za boravak i sanitarija za izvoditelje s osvjetljenjem, čišćenjem i grijanjem istih,
- transport materijala, te donos do mjesta ugradnje, kao i eventualno vraćanje,
- čišćenje podloga od manjih nečistoća, te izravnavanje manjih neravnina,
- čišćenje prostorija nakon izvedenih radova, te zaštita do primopredaje,
- poduzimanje mjera po HTZ i drugim postojećim propisima.
Ovi tehnički uvjeti se mijenjaju ili nadopunjuju opisom pojedine stavke troškovnika
OPĆI UVJETI ZA ALUMINIJSKU BRAVARIJU I PRIPADAJUĆE STAKLO
Sve radove izvođač mora izvoditi prema troškovniku i izvedbenoj projektnoj dokumentaciji, solidno i stručno, prema pravilima dobrog zanata i mjerama uzetima na licu mjesta, Pravilniku o ocjenjivanju sukladnosti, ispravama o sukladnosti i označavanju građevinskih proizvoda (NN 103/08, 147/09, 87/10, 129/11), Pravilniku o tehničkim mjerama i uvjetima za završne radove u zgradarstvu (Sl.list br. 21/90), Tehničkom propisu o racionalnoj upotrebi energije i toplinskoj zaštiti u zgradama (NN 110/08, 89/09, 79/13, 90/13) sa pripadajućim normama, Tehničkom propis o građevnim proizvodima (NN 33/10, 87/10, 146/10, 81/11, 100/11, 130/12, 81/13), prema Tehničkim propisima za prozore i vrata (NN 69/06) sa pripadajućim noramama i ostalim normama prema Odluci o popisu normi bitnih za primjenu Tehničkog propisa za prozore i vrata, te svim ostalim tehničkim propisima, priznatim tehničkim pravilima i HR normama, a osobito:
HRN EN 14351-1:2006, prozori i vrata - norma za proizvod, izvedbene značajke HRN EN 12207:2001, prozori i vrata - propusnost zraka HRN EN 12208:2001, prozori i vrata - vodonepropusnost HRN EN 12210:2001+AC:2005, prozori i vrata - otpornost na opterećenje vjetrom HRN EN ISO 140-3, akustika - mjerenje razine zvuka u zgradama i elementima zgrada HRN EN ISO 717-1, akustika - određivanje razine zvuka u zgradama HRN EN 410:1998, staklo u graditeljstvu - određivanje svjetlosnih i sunčanih značajka ostakljenja HRN EN 572-9:2005, staklo u graditeljstvu - proizvodi od osnovnog natrij-kalcij-silikatnog stakla HRN D.E1.012, vanjska stolarija HRN D.E8.193. i 235., vodonepropusnost i hermetičnost
Svi radovi moraju se izvoditi prema podacima iz projektne dokumentacije i u skladu
s važećim propisima. Kvaliteta materijala i izvedba se temelji na slijedećim propisima:
* svi propisi iz Tehničkih propisa za prozore i vrata NN69/06, te specifično:
* Prozori i vrata–Otpornost na opterećenje vjetrom – Razredba (EN 12210:1999),HRN EN 12210:2001
* Prozori i vrata – Otpornost na opterećenje vjetrom – Razredba (EN 12210:1999/AC:2002), HRN EN 12210/AC:2005
* Vratna krila – Opća i lokalna ravnost – Razredba dopuštenih odstupanja (EN 1530:1999), HRN EN 1530:2001
* Prozori i vrata – Propusnost zraka – Razredba (EN 12207:1999), HRN EN 12207:2001
* Prozori i vrata – Vodonepropusnost – Razredba (EN 12208:1999), HRN EN 12208:2001
* Vrata – Razredba zahtjeva čvrstoće (EN 1192:1999), HRN EN 1192:2001
* Vrata – Klimatski utjecaji – Zahtjevi i razredba (EN 12219:1999), HRN EN 12219:2001
* Prozori – Razredba mehaničkih svojstava – Vertikalno opterećenje, torzija i sile otvaranja i zatvaranja (EN 13115:2001), HRN EN 13115:2001
* Toplinske značajke prozora, vrata i zaslona – Proračun koeficijenta prolaska topline – 1. dio: Pojednostavnjena metoda (ISO 10077-1:2000; EN ISO 10077-1:2000), HRN EN ISO 10077-1:2002
* Toplinske značajke prozora, vrata i zaslona – Proračun koeficijenta prolaska topline – 2. dio: Numerička metoda za okvire (ISO 10077-2:2003;EN ISO 10077-2:2003),HRN EN ISO 10077-2:2004
* Osnove projektiranja i djelovanja na konstrukcije – 2-4– dio: Djelovanja na konstrukcije – Opterećenje vjetrom (ENV 1991-2-3:1995), nHRN ENV 1991-2-4 Eurokod 1
- Tehnički uvjeti za izvođenje staklorezačkih radova HRN U.F2.025 DIN propisi:
* DIN 1748 prešani limovi iz aluminija * DIN 1783 limovi i limene trake iz aluminija * DIN 4113 aluminij u visokogradnji * DIN 17611 anodno oksidirani prešani profili iz aluminja za građevinarstvo * DIN 18201 mjerne tolerancije u visokogradnji * DIN 1836 i * DIN 18056 ugrađivanje stakla u fasadne elemente
HRN propisi: * HRN B.E1.011 ravno vučeno staklo * HRN B.E1.050 ravno liveno staklo * HRN H.C6.050 staklarski kitovi * HRN U.J5.600 toplinska zaštita i propustljivost zraka
Materijal: Aluminijski profili izrađeni su iz aluminjske legure AlMgSiO5 čvrstoće F 22-26 kg/mm2. Čelični okviri za sidrenje aluminijskih stijena premazani su radi zaštite od korozije s najmanje dva premaza cinkolitom ili drugom zaštitnom bojom. Sidra za pričvršćenje aluminjskih stijena (čelični L-profili) su pocinčana. Profili za brtvljenje i ostakljenje su iz plastične mase, elastični su i postojani na promjenu temperature Δt= -40°C - 110°C, tvrdoće oko 60 Sh. Vijci i ostala sredstva za spajanje moraju biti izrađeni od materijala koji ne korodira u kontaktu s aluminijem ili od aluminija. Svi ostali materijali su odgovarajuće kvalitete. Brtve za zaptivanje spojeva aluminijskih profila s fiksnim i pokretnim djelovima izrađuju se od visokokvalitenih polimera EPDM (etilen+propilen elastomer) u skladu s međunarodnim standardima i propisima. Spojni ulošci na uglovima aluminijskih profila su monolitne, ekstrudirane aluminijske legure kojima se postiže čvrst i vrlo trajan spoj bez potrebe za zavarivanjem.
Konstrukcija: Svi dijelovi dimenzioniraju se za prihvaćanje svih opterećenja (vjetar, potres, vlastita težina) i u skladu s arhitektonskim oblikovanjem. Odabiru se profili iz serija bez prekinutog termičkog mosta (unutarnji elementi) i s prekinutim termičkim mostom (vanjske stijene). Dimenzije nosivih elemenata ovise o statičkom premoštavanju raspona. Primijenjena konstrukcija mora osigurati zvučnu izolaciju od minimalno 40 decibela. Konstrukcija također mora zadovoljiti dilatiranje svake vertikale i horizontale, specijalnim Alu umetacima s dodatkom neoprenske brtve. Uglovni spojevi moraju biti izvedeni besprijekorno i bez okvira – samo kitanjem. Mjesta koja su naročito osjetljiva na propuštanje, brtve se dodatno. Oticaj vode i kondenzata mora biti osiguran kao i odvodnjavanje utora za staklo. Elementi se mjestimično učvršćuju na otvor u zidu preko slijepog okvira izvedenog od čeličnih profila koji moraju biti antikorozivno zaštićeni vrućim cinčanjem. Slijepi okviri prema potrebi za ugradnju stijena ulaze u cijenu stavke.
Okov: Svi dijelovi okova koji se ugrađuju u aluminijsku konstrukciju (vrata, prozori itd.) izrađuju se od adekvatnih materijala, otpornih na koroziju. Izrađuju se od plemenitog čelika, plastike, tvrdog aluminija, pocinčanog čelika itd. Sav okov odabire se na temelju dugogodišnjeg iskustva proizvođača aluminijske bravarije. Profili kojima kod prekida termičkog mosta formiraju se sa zračnim komora, a preko specijalnih umetaka i specijalne gume.
Obrada površina: Svi profili konstrukcije i limovi od aluminija površinski su zaštićeni anodnom oksidacijom s minimalnom debljinom sloja 18-22 mikrona. Kvaliteta ovog zaštitnog sloja odgovara zahtjevima propisa DIN 17611, odnosno DIN 17612. Tvrdoća sloja odgovara opterećenjima građevinskih dijelova. Ove površine treba čistiti redovito i istovremeno s čišćenjem stakla. Vrsta završne obrade navedena je u pojedinoj stavci.
Ostakljenje: Ostakljenje se vrši pomoću plastičnih profila i s dvokomponentnim kitom. Svo ostakljenje se vrši pomoću aluminjskih letvica za otklopne površine, odnosno za fiksne stijene pomoću kita ili atestiranim profilima, uz točkasta pričvršćenja. Staklo mora biti najmanje 2 mm manje od dimenzije okvira na svakoj strani. Kit je potrebno nanijeti u dovoljnoj količini (da staklo ne dođe u direktan dodir s okvirom), utisnuti u žlijeb i izravnati. Žlijeb treba biti ispunjen kitom, ukoliko proizvođač i izvođač radova ne navede drugačije kod predaje radioničkih nacrta.
Kod ostakljivanja s letvicama i zaptivnim trakama, potrebno je koristiti trake koje po obliku i dimenzijama odgovaraju obliku okvira i debljini stakla tako da naliježu uz staklo. Kod ostakljivanja bez kita potrebno je staklo postaviti na elastične predmete (kao npr. ter papir, uže od jute natopljeno u bitulit i sl.) i pričvrstiti. Kod ostakljivanja sa zaptivnim trakama, oblik i debljina zaptivne trake trebaju biti prilagođeni obliku okvira i debljini stakla, uz potpuno zaptivanje. Odgovarajuće rupe u utoru za staklo omogućuju ispravno otjecanje kondenzne vode.
Za ostakljenje većih površina, staklo je potrebno prije ugradnje odgovarajuće zaštititi. Pokrivne letvice (lajsne) ne smiju prilijegati uz staklo, već preko kita. Kod okvira većih od 1 m2, koja nisu vertikalna, potrebno je uzeti u obzir progib. Specijalna stakla ugrađuju se prema naputku proizvođača.
Za izradu kontinuiranih strukturalnih fasada primjenom nosivih i poprečnih profila koristi se strukturna rešetka izrađena od nosivih i poprečnih profila pričvršćenjem lijepljenjem ili s postavljanjem brtvi između stakala.
Vrsta stakla navedena je u troškovniku za svaku poziciju.
Kontrola kvalitete: Konstrukcija i proizvodnja konstantno se kontroliraju interno od strane proizvođača. Cjelokupna proizvodnja podliježe neutralnoj kontroli instituta za ispitivanje kvalitete.
Opće napomene: Navedene su opće karakteristike aluminijskih konstrukcija, dok je ostale uvjete specifične za građevinu potrebno dostaviti s ponudom. Prozori i vrata trebaju biti otporni na opterećenje vjetrom, vodonepropusni (uključujući i djelovanje oborina kod pritiska vjetrom), nepropusni za zrak/vjetar, otporni na prolaz topline za vanjske prozore i vrata, adekvatne zvučne izolacije, te određene otpornosti na požar i propuštanje dima, za prozore i vrata koji se ugrađuju između požarnih zona.
Jedinična cijena treba obuhvatiti: * sav materijal, izradu, dobavu i ugradbu, kao i dopremu alata, mehanizacije i uskladištenje * sav pripadajući okov, kompletno ostaklenje, prema pojedinačnim stavkama, mehanizmi za otvaranje, brtvljenje * sve potrebne alu opšave, prijelazne elemente prema fasadi i okapnice od aluminija s donje strane, trake ili folije protiv prodora vjetra i vode * uzimanje potrebnih izmjera na objektu * izradu statičkog proračuna,radioničkih nacrta/detalja usaglašenim s projektantom i projektantom konstrukcije * troškove radne snage za kompletan rad opisan u troškovniku * odgovarajuća obrada površina (vidi gore: obrada površina) * sve horizontalne i vertikalne transporte do mjesta montaže * potrebna radna skela s postavom i demontažom (izuzima se fasadna skela) * uzorci materijala u odgovarajućoj veličini * čišćenje prostorija i okoliša nakon završetka radova * svu štetu, kao i troškove popravaka kao posljedica nepažnje u toku izvedbe * troškove zaštitite na radu * troškove atesta
Garancija se izdaje u skladu s propisima za ovu vrstu radova. Zahtjeva se garancija za min. 10 godina. Ako je projektirani uporabni vijek građevine duži od projektiranog uporabnog vijeka prozora i vrata, kod predaje radioničkih nacrta moraju odrediti uvjeti i način njihove zamjene.
Izrada: Izvođač je obvezan po sklapanju ugovora, a prije početka proizvodnje dostaviti naručitelju radioničke nacrte s detaljima i zajedno s naručiteljem, projektantom i investitorom izvršiti pregled istih i njihovo usklađivanje s ostalim građevinskim, zanatskim i instalaterskim radovima. Svi definitivno izrađeni radionički nacrti s detaljima moraju biti potpisani od strane naručitelja, projektanta i investitora. Prije početka izrade obvezno se moraju provjeriti i uskladiti mjere i količine na objektu. Bez pismenog suglasja glavnog projektanta nije moguće započeti s proizvodnjom.
Uvodna napomena uz aluminijske radove: Stavke jediničnom cijenom obuhvaćaju okov. Obračunava se kvalitetan uvozni okov proizvođača standarda kao “FSB”, “Hafele”, “Dorma”, “Geze’’, te kvake i brave standarda tvrtke FSB. Vanjske stijene ostakljuju se low-E IZO staklom u aluminijskim okvirima s prekinutim toplinskim mostom. Za otklopno-zaokretne dijelove stavki predvidjeti standardni okvir, krilo za otvaranje prema UNUTRA, osim kod strukturalnih fasada (ovisno o mogućnosti izvedbe pojedinih proizvođača).
Prije izvedbe potrebno je dati projektantu na odobrenje radioničke nacrte za sve karakteristične presjeke staklenih stijena, prozora, vrata i kliznih stijena.
OPĆI UVJETI ZA PROTUPOŽARNU BRAVARIJU
Sve radove izvođač mora izvoditi prema troškovniku i izvedbenoj projektnoj dokumentaciji, solidno i stručno, prema pravilima dobrog zanata i mjerama uzetima na licu mjesta, Pravilniku o ocjenjivanju sukladnosti, ispravama o sukladnosti i označavanju građevinskih proizvoda (NN 103/08, 147/09, 87/10, 129/11), Pravilniku o tehničkim mjerama i uvjetima za završne radove u zgradarstvu (Sl.list br. 21/90), Tehničkom propisu o racionalnoj upotrebi energije i toplinskoj zaštiti u zgradama (NN 110/08, 89/09, 79/13, 90/13) sa pripadajućim normama, Tehničkom propis o građevnim proizvodima (NN 33/10, 87/10, 146/10, 81/11, 100/11, 130/12, 81/13), prema Tehničkim propisima za prozore i vrata (NN 69/06) sa pripadajućim noramama i ostalim normama prema Odluci o popisu normi bitnih za primjenu Tehničkog propisa za prozore i vrata, te svim ostalim tehničkim propisima, priznatim tehničkim pravilima i HR normama, a osobito:
Materijal:
Sav materijal koji se upotrebljava za izradu bravarskih radova mora odgovarati važećim standardima.
* Kvadratno željezo HRN C.B4.024
* Plosno željezo HRN C.B4.025
* Okruglo željezo HRN C.G6.020
* Profilno željezo HRN C.B0.500
* Čelični limovi HRN C.B4.110, 111, 112
* Rebrasti limovi od aluminija HRN C.C4.060
* Profili od aluminija HRN C.C3.020
* Okov za vrata i prozore HRN M.K3.032
* Ispitivanje vrata prema standardnom razvoju požara HRN U.J1.160
Površinska obrada:
Antikorozivna zaštita čeličnih dijelova mora biti u skladu s važećim propisima Pravilnika o tehničkim mjerama i uvjetima za zaštitu čeličnih konstrukcija od korozije. Kompletna površinska obrada svih materijala mora biti u skladu s važećim propisima i uputama proizvođača primjenjenog materijala (sredstva), a u skladu sa zahtjevom projektanta.
Izrada:
Izvođač je obvezan po sklapanju ugovora, a prije početka proizvodnje, dostaviti projektantu radioničke nacrte s detaljima i zajedno s naručiteljem, projektantom i investitorom izvršiti pregled istih i njihovo usklađivanje s ostalim građevinskim i građevinsko-obrtničkim i instalaterskim radovima. Svi izrađeni radionički nacrti s detaljima moraju biti potpisani od strane naručitelja, projektanta i investitora. Prije početka izrade obavezno se moraju uskladiti mjere i količine na objektu.
Ugradba:
Svi bravarski elementi ugrađuju se prema napucima proizvođača. Sve reške između metala i betona (zida) moraju biti brtvljene protupožarnom dimonepropusnom i zvučnoizoliranom brtvom.
Atesti:
Za sve radove predviđene troškovnikom izvođač je dužan pribaviti ateste od odgovarajućih instituta, te se pridržavati svih važećih normi i smjernica za kvalitetu materijala, površinske obrade, ispravnost prema izvođaču predloženih detalja kao i antikorozivne zaštite.
Obračun:
Obračun izvedenih radova vrši se prema Prosječnim normama u građevinarstvu.
Jedinična cijena treba obuhvatiti:
* sav materijal, izradu, dobavu i ugradbu, kao i dopremu alata, mehanizacije i uskladištenje
* uzimanje potrebnih izmjera na objektu
*izradu radioničkih nacrta i detalja, te dostava istih projektantu na ovjeru
* troškove radne snage za kompletan rad opisan u troškovniku
* dvokratni osnovni premaz prema uvjetima antikorozivne zaštite u radionici, te kompletnu zaštitu sa završnom obradom.
* sve horizontalne i vertikalne transporte do mjesta montaže
* čišćenje prostorija i okoliša nakon završetka radova
* svu štetu kao i troškove popravka kao posljedica nepažnje u toku izvedbe
* troškove zaštitite na radu
* troškove atesta
Nadzorni inženjer upisom u dnevnik odobrava početak radova.
OPĆI UVJETI ZA STAKLARSKE RADOVE
Izvođač treba upotrijebiti materijal koji u svemu (vrsti, boji i kvaliteti) mora biti jednak uzorku što ga odabere projektant od uzoraka predloženih prema proizvođaču i izvođaču. Materijal predviđen za izvedbu naveden je u stavkama troškovnika.
Staklo mora biti jednolične određene debljine, strojne izrade potpuno prozirno, bez valova i mjehura, a pogled mora biti bez deformacija.
Prije početka radova izvođač mora ustanoviti kvalitetu i provjeriti mjere otvora koji se ostakljuju.
Jedinična cijena treba obuhvatiti:
* uzimanje mjera za izvedbu i obračun
* sav rad u radionici, pripremu i rezanje te rad na ugradnji
* transport materijala na gradilište, uskladištenje te doprema na mjesto ugradnje
* sav potreban materijal za ustakljenje
* korištenje manjih strojeva i alata
* dostavu uzorka stakla na ovjeru projektantu
* sva šteta i troškovi popravka kao posljedica nepažnje u toku izvedbe
* uklanjanje otpadaka i čišćenje nakon završetka radova
* zaštita izvedenih radova do primopredaje.
A. OPĆI UVJETI UZ PRIPREMNE RADOVE
Prije izvedbe,narudžbe ili bilo kojeg početka rada izvođač radova obavezno je dužan na licu mjesta uzeti sve potrebe mjere, kote i svu izmjeru potrebnu za izradu stavke, te sve dogovoriti s projektantom. Naznačene dimenzije i kote u nacrtima treba obavezno provjeriti na licu mjesta. Sve detalje treba razjasniti i dogovoriti s projektantom.
Stavka obuhvaća pregled, kontrolu mjera i veličina postojećeg stanja građevinske konstrukcije objekata, pregled postojećeg stanja opreme, instalacija, te utvrđivanje točnih koridora instalacija u objektu i izvan objekta, (vodovod, kanalizacija, elektrika, grijanje, i ostalo), kako bi se one djelomićno ili privremeno uklonile, zamjenile, dopunile ili pojačale novim, zaštitile ili prilagodile novim sadržajima, ili izradile nove, kao i drugi radovi koje je potrebno izvršiti kako bi se mogao definirati opseg radova, potrebni zahvati na objektu, na istalacijama i na ostalim sadržajima, te izraditi operativni plan aktivnosti (građevinski i instalaterski).
U pripremnim radnjama izraditi plan zaštite građevine, fizičkih osoba i prometa za vrijeme i nakon radova rušenja i demontaža, te prilikom izvođenja novih konstrukcija. Istim predvidjeti zaštitu građevine od vremenskih nepogoda (vlaženje, prokišnjavanje, rashlađivanje, pregrijavanja i ostalog), te predvidjeti higijensko tehničke mjere zaštite pri radu i zaštite od požara, a u skladu sa Pravilnikom.
Pipremne radove je obavezan izvršavati izvođač radova prije nego pristupi izvođenju i za vrijeme izvođenja radova na rekonstrukciji i nadogradnji građevine, a u skladu sa projektom rušenja i demontaža, i projektom novog stanja, a prema funkcionalnim i tehničkim zahtjevima prilagodbe postojećeg prostora novim uvjetima koji su definirani građevinskim i instalaterskim projektima i odgovarajućim troškovnicima. Svi radovi koji će se izvoditi na rekonstrukciji i nadogradnji postojeće građevine su specificirani projektnim zadatkom, odgovarajućim projektima i detaljnim opisima u stavkama troškovnika. U pripremne radove uključiti i pregled projektne dokumentacije (građevinski i instalaterski dio) sa pripadajućim troškovnicima, a o svim nejasnoćama ili neusklađenostima pravovremeno izvjestiti investitora i projektanta. Obračun za obavljene pripremne radnje po predviđenim radnim satima stručnog radnika određenog stupnja obrazovanja.

## 1B Građ.-obrtnički
P O N U D B E N I T R O Š K O V N I K
GRAĐEVINSKIH I GRAĐ.-OBRTNIČKIH RADOVA
Rb. | Opis | Jednakovrijedno | Jed. mj. | Količina | Jedinična cijena | Ukupno
A - GRAĐEVINSKI RADOVI
III - DEMONTAŽE, RUŠENJA I RAZGRADNJE
23. | Obijanje stare i dotrajale unutarnje žbuke debljine 2-6 cm sa postojećih zidova, uključivo završnu zidnu oblogu (uljana boja, disperzivna boja itd.). Reške na zidu od opeke nakon skidanja žbuke potrebno je očistiti, što je uključeno u jediničnu cijenu. Ova stavka izvodi se po odobrenju nadzornog inženjera, nakon detaljnog pregleda i utvrđivanja stanja postojećih zidova, tj. postojeće žbuke. U jediničnu cijenu uključen sav potreban rad i pribor, te utovar i odvoz otpadnog materijala na gradski deponij. Obračun po m2 površine uklonjene žbuke. |  | m2 | 7000 | 0 | 0
24. | Obijanje stare i dotrajale unutarnje žbuke debljine 2-6 cm sa postojećih stropova i greda, uključujući i završnu zidnu oblogu (uljna boja, disperzivna boja itd.). Visine etaža: suteren 3,75, prizemlje 4,35, kat 4,20 m. Ova stavka izvodi se po odobrenju nadzornog inženjera, nakon detaljnog pregleda i utvrđivanja stanja postojećih zidova, tj. postojeće žbuke. U jediničnu cijenu uključen sav potreban rad i pribor, te utovar i odvoz otpadnog materijala na gradski deponij. Obračun po m2 površine uklonjene žbuke. |  | m2 | 4200 | 0 | 0
25. | Štemanje i šlicanje zidova, za polaganje cijevi odvodnje i vodovoda, te zidarska obrada zidova nakon polaganja cijevi do fi 50. Štemanja i šlicanja izvode se dijamantnom pilom kako bi se izbjegle vibracije koje bi mogle oštetiti postojeću konstrukciju. Stavka podrazumjeva kompletan rad i alat, utovar, odvoz i zbrinjavanje otpadnog materijala. Obračun po m'. |  | m' | 550 | 0 | 0
| III - UKUPNO: |  |  |  |  | 0
VI - ZIDARSKI RADOVI
5. | Rabiciranje spojeva zidova od opeke s betonskom konstrukcijom, pocinčanim rabic - pletivom. Pojasevi su širine do max 50 cm.
| U cijenu je uključena nabava, dobava i ugradnja svog materijala, rad i alat te potrebna skela. Obračun po m'. |  | m' | 450 | 26 | 11700
6. | Gruba i fina žbuka unutarnjih zidova od opeke. Prvi sloj gruba produžna vapneno cementna žbuka M-3 ili jednakovrijednodebljine cca 2 cm uz predhodni špric rijetkim cementnim mortom M-10 ili jednakovrijedno.
Završni sloj fina vapnena žbuka od prosijanog čistog pijeska debljine 0,5 cm. Ovako izvedena dvoslojna žbuka treba biti pripravna za izvedbu soboslikarskih radova.
Laka pokretna skela uračunata je u cijenu. Prijelaz žbuke preko različitih podloga bandažirati trakom pocinčanog rabic pletiva širine 50 cm, što je sadržano u cijeni.
| Visina zidova suterena 3,55 m, prizemlja 4,26 m ,1.kata 4,16 m. Obračun po m2 izveden površine. U cijenu je uključen sav rad i materijal te potrebna skela. |  | m2 | 5950 | 42 | 249900
Nudimo laganu žbuku debljine do 20mm i finu žbuku. Svaki dodatni 1cm debljine povisuje cijenu za 15€/m2
7. | Tankoslojno grubo žbukanje unutarnjih ploha zidova na površinama predviđenim za opločenje keramičkim pločicama industrijskom podložnom žbukom sitnije granulacije. Žbuka u minimalnoj debljini 0-1 cm (nikako iznad te debljine) izravnana u "vagu".
| Visina zidova suterena 3,55 m, prizemlja 4,26 m ,1.kata 4,16 m. Obračun po m2 izveden površine, uključivo špalete. U cijenu je uključen sav rad i materijal te potrebna skela. |  | m2 | 3600 | 26 | 93600
Svaki dodatni 1cm povisuje cijenu za 15€/m2
8. | Nabava, dobava i ugradnja izravnavajućeg samonivelirajućeg premaza. Čvrsta, brzostvrdnjavajuća, izravnavajuća cementna masa.
Služi za poravnavanje, popravljanje i ispunjavanje rupa i dubokih neravnina u estrisima, kao i za niveliranje stepenica i podesta do max. 50 mm debljine.
| Za unutarnju primjenu. U cijenu je uključen sav rad i materijal. Potrošnja: cca 1,5 kg/m2/mm debljine sloja. Obračun po m2. |  | m2 | 320 | 0 | 0
12. | Zidarska obrada AB zidova, stropova, krakova i međupodesta AB stubišta.
Obrađuju se spojevi oplate, neravnine i mjesta segregiranog betona, s brušenjem iscjedaka, krpanjem i izravnavanjem reparaturnim mortom - priprema za soboslikarske radove.
| Uračunata nabava, dobava i ugradnja materijala, sav rad i alat. Obračun po m2. |  | m2 | 300 | 0 | 0
13. | Zaštita instalacijskih cijevi cementnim mortom.
| Uračunata nabava, dobava i ugradnja materijala, sav rad i alat. Obračun po m'. |  | m' | 300 | 0 | 0
14. | Dobava materijala i ugradba protupožarnih brtvi vatrootpornosti 60 minuta na mjestima dilatacijskih reški i prolaza instalacija iz jedne požarne zone u drugu.
| - ispuna reški vatrootponim slojem mineralne vune |  | m2 | 320 | 0 | 0
- veličina prodora do 0,10m2 zatvara se pjenom za protupožarno brtvljenje
Jednokomponentna poliuretanska pjena, pakirana u boci pod pritiskom bez štetnog fluor-klor-ugljikovodika.
| Dobro prianjanje na razne građevinske materijale, otpornost na truljenje, toplinu, vodu i brojne kemikalije, dobra stabilnost dimenzija, brza obrada s kratkim vremenom stvrdnjavanja. |  | kom | 220 | 0 | 0
- veličina prodora do 1,0m2 zatvara se pločama mineralne vune gustoće 150kg/m3 debljine 2x5cm i s vanjske strane obostrano premazuje protupožarnim-coating premazom ili jednakovrijedan.
Ekspandirajući protupožarni premaz na vodenoj bazi koji na visokim temperaturama pjeni i stvara izolacijski sloj zbog čega je sigurna zaštita od prijenosa dima, vatre i topline u području zida i provoda instalacija.
| Stavka podrazumjeva nabavu, dobavu i ugradnju svog materijala, kompletan rad i alat te pokretna skela, sve do potpune gotovosti. |  | kom | 160 | 0 | 0
16. | Zidarska dorada špaleta na mjestima rušenja djelova zida ili proboja otvora za vrata.
| Stavka podrazumjeva nabavu, dobavu i ugradnju svog materijala, sav rad i alat i pokretnu skelu, komplet do potpune gotovosti. Obračun po m'. |  | m' | 640 | 29 | 18560
17. | Zidarska dorada oštečenja na opečnim zidovima, zidovima od porobetona i betonskim djelovima stropa, greda i stupova te zidovima ograde parcele.
Rad obuhvaća krpanje oštečenja, zatvaranje rupa od starih instalacija i manja izravnanja. Manje otvore zapuniti produžnim mortom.
| Stavka podrazumjeva nabavu, dobavu i ugradnju svog materijala, sav rad i alat i pokretnu skelu, komplet do potpune gotovosti. Obračun po m2. |  | m2 | 400 | 38 | 15200
18. | Nabava, dobava i ugradnja mineralnog tankoslojnog morta 1100-1800 kg/m3, debljine min 1 cm.
Lagani mineralni mort, karakteristika polimercementnog ljepila, prema uputama proizvođača sustava mineralnih termoizolacijskih ploča.
| Stavka podrazumjeva nabavu, dobavu i ugradnju svog materijala, sav rad i alat i pokretnu skelu, komplet do potpune gotovosti. Obračun po m2. |  | m2 | 700 | 15 | 10500
19. | Nabava i dobava materijala te ugradnja mineralnih termoizolacijskih ploča (100-115 kg/m3) ljepljenih mineralnim ljepilom na prethodno izvedenoj površini od mineralnog tankoslojnog morta.
Ploče deklarirane toplinske provodljivosti λD = 0,045 W/mK, Klasa gorivosti: A1 ili jednakovrijedno
Stavka podrazumjeva nabavu, dobavu i ugradnju svog materijala, sav rad i alat i pokretnu skelu, komplet do potpune gotovosti. Obračun po m2.
| - d=5cm |  | m2 | 60 | 40 | 2400
| - d=12,5 cm |  | m2 | 700 | 50 | 35000
20. | Nabava, dobava i ugradnja mineralnog armiranog tankoslojnog morta 1100-1800 kg/m3, debljine 1 cm.
Lagani mineralni armirani mort, karakteristika polimercementnog ljepila, armiran alkalnootpornom staklenom mrežicom. Prema uputama proizvođača sustava mineralnih termoizolacijskih ploča.
| Stavka podrazumjeva nabavu, dobavu i ugradnju svog materijala, sav rad i alat i pokretnu skelu, komplet do potpune gotovosti. Obračun po m2. |  | m2 | 700 | 15 | 10500
21. | Nabava i dobava materijala te izvedba protupožarnog oblaganja metalnih i armiranobetonskih konstrukcija mineralnom žbukom za protupožarnu zaštitu.
Mineralna žbuka sastavljena od vatrootpornog veziva, laganih agregata i aditiva, 550 kg/m3, tlačne čvrstoće nakon 28 dana 1,5-5 N/mm2, čvrstoće prionjivosti > ili = 0,2 N/mm2,
vodoupojnosti < ili = 0,2 kg/m2min0,5, paropropusnosti < ili = 15, toplinske provodljivosti cca 0,15 W/mK, klase gorivosti A1 ili jednakovrijedno, otpornosti na požar 120 minuta, o čemu Izvođač mora dostaviti potrebne ateste.
Podlogu predviđenu nanošenju protupožarne zaštite (tetive i grede postojećeg unutarnjeg stubišta i ostale nosive konstrukcije koje ne zadovoljavaju zahtjeve
požarne otpornosti propisane Elaboratom zaštite od požara) potrebno je pripremiti sukladno uputstvima proizvođača zaštite, što je uračunato u cijenu stavke.
Na čeličnu konstrukciju pričvrstiti plašt od isteg pocinčane mreže d=0,3 mm, na kuteve formirane kutijaste strukture pričvrstiti kutnike od isteg pocinčane mreže koji služe kao vodilice prilikom nanošenja protupožarne zaštite.
AB konstrukcije moraju biti ravne (sanacija reparaturnim mortovima), glatke i čvrste, suhe, nesmrznute, bez ostataka oplatnog ulja, stare najmanje 3 mjeseca, obrađene cementnim špricom.
Žbuka se nanosi strojno ili ručno u sloju od 4 cm te izravnava aluminijskom H letvom i zaglađuje metalnim gleterom. Pauza u toku nanošenja ne smije biti duža od 30 minuta.
Nakon 14 dana na očvrslu žbuku nanijeti glet u dva sloja ukupne debljine do 4 mm. U svježi prvi sloj utisnuti staklenu mrežicu. Drugi sloj nanijeti na očvrsli prvi sloj.
U svemu se pridržavati uputstvima proizvođača za ugradnju.
Stavka podrazumjeva sve potrebne predradnje za pripremu podloge, sav materijal, alat i rad, radnu skelu, zidarsku žlicu, aluminijsku H letvu, zupčasti i metalni gleter, čelične isteg mrežice, isteg čelične kutnike, glet, staklenu mrežicu, komplet do potpune gotovosti.
| Obračun po m2 zaštićene površine. |  | m2 | 800 | 128 | 102400
Nudimo MP75 L Fire debljine do 40mm i finu žbuku gletano. Radna skela do 3m visine, za veće visine i stropove potrebna prostorna skela (nije u cijeni)
22. | Zidarska pripomoć kod instalaterskih radova ili drugih radova. U cijenu je uključena izrada svih šliceva i proboja, te naknadna zatvaranje tih otvora;
zidarska pripomoć pri ugradnji fasadnih elemenata, unutarnje stolarije i bravarije; elektroinstalcije, grijanje i klimatizacija, vodovod i kanalizacija.
| - RII |  | sati | 250 | 0 | 0
| - RIV |  | sati | 120 | 0 | 0
23. | Nabava, dobava i ugradnja materijala i izvedba izravnavajućeg sloja morta (2200 kg/m3) sa unutarnje strane postojećih zidova suterena.
Dresovanje zida mortom in-situ, uz prekid kapilarne vlage injektiranjem sustava za prekid kapilarne vlage do iznad razine tla
Debljina prema potrebi, ovisno o stupnju nepravilnosti zida, od 0,5 do cca 2 cm.
U cijenu je uključen sav transport, materijal i rad, mort, sustav za injektiranje, komplet do potpune gotovosti.
| Obračun po m2 obrađene površine zida. |  | m2 | 450 | 0 | 0
| VI - UKUPNO: |  |  |  |  | 549760
B - OBRTNIČKI RADOVI
VIII - FASADERSKI RADOVI
1. | Nabava i dobava materijala i izvedba fasade od kamene žbuke sa fasadnom dekorativnom reljefnom profilacijom.
Stavka podrazumjeva kompletne radove na postojećoj fasadi koji uključuju uzimanje postrebnih odljeva i šablona sa postojeće fasade, skidanje postojećih slojeva do cigle
sa svih dijelova fasade te demontaža fasdnih ukrasa koje je nemoguće sanirati, izvedbu novih slojeva fasade.
1.1. | Uzimanje odljeva sa fasadnih profiliranih dekoracija te ostalih fasadnih elemenata (vijenci, prozorske dekoracije...) te izrada shema fasdnih reljefnih profilacija
i podjela kako bi se nova fasada izvela u svemu prema izvornom izgledu i obliku.
Stavka uključuje snimak kompletne fasade u mjerilu 1:1, uzimanje potrebnih odljeva te valorizaciju dekorativnih elemenata u smislu mogućnosti sanacije.
| Obračun po kompletu potpuno snimljene fasade sa uzetim svim podacima potrebnim za izvedbu nove fasade prema izvornom stanju i projektnoj dokumentaciji. |  | kpl | 1 | 0 | 0
1.2. | Uklanjanje slojeva postojeće fasade do cigle, zajedno sa kompletnom fasadnom dekoracijom te čišćenjem fuga do dubine 1 cm, kompletnim čišćenjem fasade i pripremom za izvedbu osnovnog sloja.
Fasadu kompletno mehanički očistiti od slojeva žbuke, mahovine i ostale vegetacije i onečišćenja. Odstraniti sve slabe dijelove žbuke i oprati mlazom vode (pod tlakom).
Podloga mora biti čista, čvrsta, suha, nesmrznuta, bez soli od iscvjetavanja.
| Obračun po m2 fasadne površine. |  | m2 | 2580 | 0 | 0
1.3. | Nanošenje osnovnog sloja (grunda) - cementnog morta od sijanog šljunka u omjeru 1:3, debljine 2 cm uz ispunjavanje fuga između cigli na prethodno nanesen cementni špric.
Obrađivanje podloge cementnim špricom najmanje dan prije nanošenja osnovnog sloja. Cementni špric nanosi se na podlogu prethodno navlaženu vodom.
Na očvrsli cementni špric (kada pobijeli), navlažen vodom, nanosi se osnovni sloj u debljini do najviše 2 cm, u jednom sloju.
Grund izravnati H letvom i nahrapaviti nazubljenim gleterom (ili alternativom zagladiti leptirom te nahrapaviti brazdanjem).
Brazdanje osnovnog sloja sa prethodnim prskanjem rijetkim cementnim mortom u omjeru 1:3 kao podloga za fasadu od kamene žbuke.
| Obračun po m2 nanešene površine. |  | m2 | 2580 | 45 | 116100
1.4. | Premazivanje fasade građevine paropropusnim vodoodbojnim premazom (impregnacijom) za fasade na bazi silan / siloksama.
Služi za zaštitu fasade od površinskih voda bez utjecaja na propusnost zraka, pogodan za upotrebu na podlogama od morta, žbuke i kamena.
Podlogu prethodno očistiti vrućom vodenom parom, impregnaciju postavljati na suhu podlogu. Nanošenje valjkom.
| Obračun po m2 nanešene površine. |  | m2 | 640 | 29 | 18560
1.5. | Nabacivanje kamene žbuke sastava identičnog izvornom materijalu sa kvašenjem osnovnog sloja, ravnanjem i glačanjem, površinska obrada identična izvornom stanju.
Kamenu žbuku izravnati aluminijskom letvom te nakon 1-3 sata (kada djelomično očvrsne) dobro zagladiti metalnim gleterom.
Na rubovima dilatiranih ploha štokanu žbuku dobro zagladiti prema unaprijed izrađenim šablonama ovjerenim od strane nadležnog konzervatorskog ureda.
Nanesenu žbuku lagano vlažiti 2-3 dana. Nakon 3-6 dana (ovisno o vremenskim uvjetima), kada žbuka postigne potrebnu čvrstoću, na središnjim dijelovima ploha,
izvesti završnu teksturu zaglađivanjem, brušenjem ili štokovanjem (ozrnjavanjem), ručno, posebnim zrnčar čekićem ili električnim čekićem, sve prema izvornom stanju.
Bridove obraditi brušenjem. Struktura plohe fina, glatka, brušena strojevima za brušenje i poliranje.
Iznad otvora izvesti okapnicu, u kamenoj žbuci, uredno, urezivanjem 2-3 cm od lica pročelja.
U stavku uključena posebna obrada sa skošenjima iznad i oko otvora te u špaletama prozora i vrata, sve sukladno izvornom stanju.
| Obračun po m2 nanešene površine. |  | m2 | 2580 | 270 | 696600
1.6. | Izvlačenje fasadne profilacije vrha suterena kamenom žbukom. Visina profilacije cca 16 cm, razvijena širina cca 21 cm.
| Sastoji se od ravnih i zakrivljenih, uvučenih i izbočenih ploha, izvesti sve sukladno zatečenom stanju. Obračun po m'. |  | m' | 214 | 250 | 53500
1.7. | Izvlačenje profilacije vijenca između prizemlja i 1 kata građevine kamenom žbukom. Visina vijenca cca 40 cm, razvijena širina cca 90 cm.
| Sastoji se od ravnih i zakrivljenih, uvučenih i izbočenih ploha, izvesti sve sukladno zatečenom stanju. |  | m' | 214 | 280 | 59920
1.8. | Izvlačenje profilacije vijenca između 1 kata i potkrovlja građevine kamenom žbukom. Visina vijenca cca 25 cm, razvijena širina cca 40 cm.
| Sastoji se od ravnih i zakrivljenih, uvučenih i izbočenih ploha, izvesti sve sukladno zatečenom stanju. |  | m' | 214 | 280 | 59920
1.9. | Izvlačenje profilacije vijenca atike građevine kamenom žbukom. Visina vijenca cca 60 cm, razvijena širina cca 140 cm.
| Sastoji se od ravnih i zakrivljenih, uvučenih i izbočenih ploha, izvesti sve sukladno zatečenom stanju. |  | m' | 214 | 350 | 74900
2. | Nabava i dobava materijala i izvedba fasade od grube produžne vapneno-cementne žbuke.
2.1. | Na vodom navlaženu podlogu nanosi se cementni špric.
| Gustoća cca 1900 kg/m3, tlačna čvrstoća >6 N/mm2, čvrstoća prionjivosti > ili = 1,0 N/mm2, vodoupojnost W0, paropropusnost 15/35, toplinska provodljivost 1,17 W/mK, razred reakcije na požar jednakovrijedno A1. |  | m2 | 230 | 12 | 2760
2.2. | Na očvrsli cementni špric (kada pobijeli), navlaženo vodom, nanosi se gruba produžna vapneno-cementna
žbuka, granulacije do 4 mm, u debljini maksimalno do 3 cm u jednom sloju. Žbuka se izravnava H letvom.
Gustoća cca 1500 kg/m3, tlačna čvrstoća 1.5-5 N/mm2, Čvrstoća prionjivosti > ili = 0,2 N/mm2, koeficijent paropropusnosti < ili = 15, kapilarna vodoupojnost jednakovrijedno W0.
Nakon djelomičnog vezanja zagladiti drvenim ili plastičnim gleterom.
| Kod izvođenja u više slojeva prethodni sloj nahrapaviti i vlažiti vodom 2-3 dana prije nanošenja novog sloja. |  | m2 | 230 | 60 | 13800
2.3. | Na tako pripremljenu podlogu staru najmanje 14 dana, prethodno navlaženu vodom, nanijeti završno dekorativnu žbuku granulacije 2-5 mm sa dodatkom
strukturnog lomljenog zrna, sastav, granulacija i boja sukladno zatečenom / izvornom stanju.
Gustoća cca 1400 kg/m3, tlačna čvrstoća 1.5-5 N/mm2, Čvrstoća prionjivosti > ili = 0,5 N/mm2, koeficijent paropropusnosti < ili =20, vodoupojnost jednakovrijedno W1.
| Završna dekorativna žbuka nanosi se ručnim nabacivanjem te gruba nepravilna struktura izvodi se struganjem, po uzoru na postojeće stanje. |  | m2 | 230 | 40 | 9200
2.4. | Na podlogu staru najmanje 7 dana nanijeti mineralni egalizacijski premaz obojen sukladno ostatku fasade (izvornom stanju) u dva naliča. |  | m2 | 230 | 29 | 6670
2.5. | Okviri otvora na fasadi izvode se finom produžnom vapneno-cementnom žbukom granulacije do 0,6 mm u sloju debljine do 3 mm.
Gustoća cca 1300 kg/m3, tlačna čvrstoća 0,4-2,5 N/mm2, Čvrstoća prionjivosti > ili = 0,1 N/mm2, koeficijent paropropusnosti < ili =20, vodoupojnost jednakovrijedno W1.
| Površinu zaribati kružno drvenom ili plastičnom gladilicom do glatke jedinstvene površine, sve sukladno zatečenom / izvornom stanju. |  | m2 | 230 | 48 | 11040
3. | Popravak fasade nakon ugradnje ugradbenih utičnica.
Stavka uključuje čišćenje, gletanje i završnu obradu prema prethodnim stavkama.
| Obračun po komadu utičnica na fasadi. |  | kom | 6 | 45 | 270
| VIII - UKUPNO: |  |  |  |  | 1123240

## 6 Oprema, okoliš i ostalo
Rb. | Opis | Jednakovrijedno | Jed. mj. | Količina | Jedinična cijena | Ukupno
I. | STROJARSKE INSTALACIJE VERTIKALNOG TRANSPORTA
OPĆI UVJETI UZ TROŠKOVNIK RADOVA VERTIKALNOG TRANSPORTA
Opće napomene:
Sve radove izvesti prema opisima pojedinih stavki troškovnika i opisa pojedinih grupa radova. Ako neke stavke imaju nejasan i nedovoljan opis, onda svaki započeti opis pojedine stavke znači cjelokupnu izradu te stavke, to jest nabavu, dopremu materijala, sve prenose i prijevoze, izradu, skidanje oplate, zaštitu, njegovanje pojedinih elemenata po izradi i nakon ugradbe, kao i ostalo. Jediničnom cijenom potrebno je obuhvatiti sve elemente navedene kako slijedi:
a) izvođač radova dužan je prije početka radova provjeriti kote postojeċeg stanja terena u odnosu na relativnu kotu (0,00) kod svih ulaza i kod svih nutarnjih podnih ploča kao i za ulazne instalacije.
b) ukoliko se ukažu eventualne nejednakosti između projekta i stanja na gradilišta izvođač radova dužan je pravovremeno o tome pismeno izvjestiti investitora, projektanta i nadzornog inženjera te shodno s tim zatražiti potrebna objašnjenja.
c) sve mjere u projektima provjeriti na gradilištu,
d) svu potrebnu provjeru točnosti količina u dokaznici mjera i troškovniku vršiti bez posebne naplate to jest o trošku izvođača radova.
Ove opće napomene odnose se na radove dobave, dopreme i montaže dizala, a sve u cilju ostvarenja što lakših, bržih i efikasnijih vertikalnih transporta.
Ovi radovi izvode se prema posebnom projektu za dizala. Tehnički opis iz projektne dokumentacije koji se odnosi na ovu vrstu radova, smatra se sastavnim dijelom ovih općih napomena, odnosno sastavnim dijelom ovog troškovnika.
Radove iz ovog poglavlja izvesti stručno, solidno i isključivo prema opisu iz ovog troškovnika, tehničkoj dokumentaciji kao i isključivo po odabiru, uputstvima i odobrenjima glavnog projektanta.
Svi radovi trebaju biti izvedeni u potpunosti u skladu sa tehničkim propisima za ovu vrstu radova i dobrim uzancama struke.
Svi materijali koji se upotrebljavaju moraju odgovarati hrvatskim standardima i normama, te prije početka izvođenja njihove ateste, certifikate i izjave o sukladnosti predočiti nadzornom inženjeru.
Oni materijali koji nisu obuhvaćeni hrvatskim standardima i normama moraju biti atestirani od strane drugih ovlaštenih ustanova za namjenu za koju se koriste, te također rezultate ispitivanja istih predočiti nadzornom inženjeru prije početka izvođenja radova.
Nije dozvoljen početak ugradbe materijala prije predočenja važećih atesta i certifikata.
Izvoditelj radova iz ovog poglavlja dužan je permanentno primjenjivati sve mjere zaštite na radu u smislu hrvatskih zakona i propisa. Svaka stavka ovog troškovnika smatra se završenom isključivo ako je kompletno izvedena i dovedena do pune funkcionalnosti, pa u smislu toga jedinačna i ukupna cijena trebaju sadržavati slijedeće:
- kompletna mobilizacija i demobilizacija gradilišta
- pregled gradilišta odnosno objekta, te eventualno uzimanje mjera
- izrada potrebne radioničke i tehničke dokumentacije
- sve transporte izvan gradilišta
- sve horizontalne i vertikalne transporte unutar gradilišta do mjesta ugradbe
- troškove skladištenja
- sav potreban rad i materijal bilo pomoćni ili osnovni
- potrebne skele ili montažne dizalice za montažu dizala
- troškove svih potrebnih energenata (struja, voda, plin i sl.)
- svi vezani posredni i neposredni troškovi (doprinosi, porezi, prirezi, takse i sl.)
- troškovi osiguranja i čuvanja materijala, opreme i izvedenih radova do primopredaje
- čišćenje radnog prostora nakon završetka svake faze rada te prijenos otpadnog materijala na gradsku deponiju
- svi troškovi vezani za primjenu mjera zaštite na radu
Materijali:
Pod tim se podrazumijeva sama cijena materijala to jest dobavna cijena i to glavnih i pomočnih materijala, tako i veznog materijala i ostalo. U tu cijenu potrebno je uključiti cijenu prijevoza bez obzira na vrstu prijevoznog sredstva, udaljenost sa svim potrebnim utovarima, istovarima i prenosom do skladišta te prenosa do mjesta ugradbe. Nadalje uključiti cijenu čuvanja, zaštite i skladištenja materijala do ugradnje.
Rad:
U kalkulaciji rada treba uključiti sav potreban rad, kako glavni tako i pomoćni, te sav vanjski i unutarnji prijenos bilo ručni bilo pomoću strojeva. Skele ili dizalica za montažu opreme u bez obzira na visinu, ulaze u jediničnu cijenu dotične stavke troškovnika.
Izmjere:
Ukoliko u pojedinoj stavci troškovnika nije dat način obračuna radova, isti se obračunava prema važečim građevinskim normama u upotrebi u Republici Hrvatskoj. Kod paušala izvođač mora sam procijeniti vrijednost pojedinih stavaka koje se obračuna vaju u paušalu te isti izvesti bez prava na dodatne iznose za te stavke.
Ukoliko je u troškovniku nešto nejasno treba tražiti dodatna pojašnjenja od glavnog projektanta prije davanja ponude,jer se kasniji prigovori neće uzeti u obzir, kao niti priznati bilo kakvi dodatni troškovi.
Radovi sa pripadajučom opremom se smatraju završenim i predanim investitoru tek nakon izvršenog tehničkog pregleda i potpisanog adekvatnog zapisnika u tom smislu.
Ukoliko je u troškovniku nešto nejasno treba tražiti dodatna pojašnjenja od glavnog projektanta prije davanja ponude, jer se kasniji prigovori neće uzeti u obzir, kao niti priznati bilo kakvi dodatni troškovi.
OBVEZA IZVODITELJA GRAĐEVINSKO-OBRTNIČKIH RADOVA: Prednju stijenu voznog okna dizala izvesti u visak (dozvoljena tolerancija ±0,5 cm), kako bi se vatrootporna vrata pri ugradnji prislonila na prednju stijenu voznog okna, bez pojave zazora (fuga). Ukoliko se prednja stijena NE izvede kako je navedeno i nakon ugradnje se pojave zazori (fuge) prema voznom oknu, Izvoditelj radova će izvesti vatrootporno brtvljenje zazora (fuga) sukladno odredbama Prikaza mjera/Elaborata zaštite od požara. Izvesti vatrootporno brtvljenje prodora el. instalacija u vozno okno dizala oko el. instalacije za pozivne kutije, pokazivače položaja i sl. Dimenzije i pozicija otvora za odimljavanje/ventilaciju izvodi se sukladno Prikazu mjera/Elaboratu zaštite od požara.
Svi ponuditelji prije davanja ponude moraju obići mjesto rada, te sagledati mogućnost i način izvođenja radova. Također svi ponuditelji prije davanja ponude detaljno proučiti tehničku dokumentaciju i izvršiti konzultacije sa glavnim projektantom u smislu pojašnjenja svih tehničkih detalja.
NAPOMENA: I DIZALO I PLATFORME SU EVAKUACIJSKI!
I-01. | IZRADA, ISPORUKA I UGRADNJA DIZALA D
I-01.01. | Izrada radioničko-tehničke dokumentacije dizala prema stvarnim izmjerama na građevini, prema ponuđenoj i ugovorenoj opremi i zatraženoj suglasnosti od glavnog projektanta i projektanta dizala u 4 mape. |  | kom | 1 | 0 | 0
I-01.02. | Izrada i dobava dijelova dizala prema glavnom projektu, ponudi, ugovoru i izmjerama na građevini i slijedećem opisu:
Vrsta dizala: osobno prema HRN EN 81-20 + EN 81-70 + EN 81-73 ili jednakovrijedno Vrsta pogona dizala: električni bezreduktorski pogonski stroj snage 15 kW ±5%, minimalno 180 uključivanja/sat Tip dizala: električno dizalo na užad bez posebne strojarnice Nosivost dizala: 1600 kg / 21 osoba ±5% Brzina vožnje: min. 1,5 - max. 1,7 m/s, frekvencijska regulacija Visina dizanja: 12,80 m ±3% Broj postaja: 4 Broj ulaza: 4 – ulazi sa iste strane Vrsta upravljanja: mikroprocesorsko, simpleks – sabirno, požarni režim rada, uređaj ili dodatna baterija (EBD) za automatsko dovođenje kabine dizala u prvu slijedeću stanicu u slučaju nestanka napajanja električnom energijom Signalizacija na svim postajama: optički signal potvrde prijema poziva digitalni optički pokazivač položaja kabine i strelice smjera daljnje vožnje, zvučni signal dolaska kabine u stanicu, signalizacija na Braille pismu Signalizacija u kabini: optički signal potvrde prijema naredbe, digitalni optički pokazivač položaja kabine i strelice smjera daljnje vožnje, govorna veza, zvučni signal preopterećenja kabine, zvučni signal “alarm”, dvosmjerna komunikacija sa spasilačkom službom (telealarm – GSM uređaj putem SIM kartice), signalizacija na Braille pismu Instalacija: za unutarnji/suhi prostor
Napon pogonskog el. motora: 3 x 400 / 230 V , 50 Hz Napon upravljanja: 24 V
Vozno okno: - izvedba armiranobetonsko - širina 2150 mm ±3% - dubina 2870 mm ±3% - dubina jame 1000 mm ±3% - nadvišenje 4000 mm ±3% Vrata voznog okna: - vrsta dvokrilna automatska teleskopska - širina 1200 mm ±3% - visina 2200 mm ±3% - materijal čelični lim - završna obrada brušeni nehrđajući čelični lim - vatrootpornost EI 60 prema HRN EN 81-58 ili jednakovrijedno Kabina dizala: - širina 1400 mm ±3% - dubina 2500 mm ±3% - visina 2300 mm ±3% - izvedba čelična konstrukcija - završna obrada - stranice: brušeni nehrđajući čelični lim - prednja stijena: brušeni nehrđajući čelični lim - stražnja stijena: brušeni nehrđajući čelični lim - strop: brušeni nehrđajući čelični lim - parapet: brušeni nehrđajući čelični lim - pod: lokalno, izvodi Naručitelj - oprema rukohvat, ogledalo, ventilator - rasvjeta LED - nužna rasvjeta iz nezavisnog izvora - okvir kabine za ovjes 4:1, nosivost dizala 1600 kg ±5% i brzinu vožnje 1,0 m/s - zahvatna naprava s postupnim djelovanjem
| Vrata kabine: - vrsta dvokrilna automatska teleskopska - širina 1200 mm ±3% - visina 2200 mm ±3% - materijal čelični lim - završna obrada brušeni nehrđajući čelični lim - osiguranje svjetlosna zavjesa Okvir kabine: komplet za dizalo na užad Ovjes kabine: 4 : 1 Protuuteg: čelična konstrukcija s elementima za ispunu Konzole i pribor za učvršćenje vodilica kabine i protuutega: specijalna izvedba za prihvat horizontalnih sila Smještaj strojarnice dizala: dizalo bez strojarnice Smještaj pogonskog stroja: na vodilici u vrhu voznog okna Grupa upravljanja za simpleks – sabirno upravljanje, požarni režim rada. |  | kom | 1 | 0 | 0
I-01.03. | Montaža i ugradnja dijelova dizala u funkcionalnu cjelinu prema glavnom i izvedbenom projektu na građevini. |  | kom | 1 | 0 | 0
I-01.04. | Tehničko ispitivanje ugrađenog dizala i predaja dizala sa kompletnom zakonima definiranom dokumentacijom korisniku. |  | kom | 1 | 0 | 0
I-01. | IZRADA, ISPORUKA I UGRADNJA DIZALA D UKUPNO: |  |  |  |  | 0
I-02. | IZRADA, ISPORUKA I UGRADNJA VERTIKALNO PODIZNE PLATFORME P1 I P2
I-02.01. | Izrada radioničko-tehničke dokumentacije dizala prema stvarnim izmjerama na građevini, prema ponuđenoj i ugovorenoj opremi i zatraženoj suglasnosti od glavnog projektanta i projektanta dizala u 4 mape. |  | kom | 2 | 0 | 0
I-02.02. | Izrada i dobava dijelova vertikalno podizne platforme (P1 i P2) prema glavnom projektu, ponudi, ugovoru i izmjerama na građevini i slijedećem opisu:
- vrsta platforme: za prijevoz osoba sa smanjenom pokretljivošću - norma: HRN EN 81-41:2010 ili jednakovrijedno - pogon platforme: asinkroni motor sa reduktorom i lančanicima - nazivna nosivost platforme: 300 kg ±5% - nazivna brzina vožnje: 0,06 m/s ±3% - visina dizanja: 0,895 m ±3% - napon napajanja: 220 - 240 VAC, 50 Hz - snaga platforme: 2,5 kW ±5% - broj stanica: 2 - broj ulaza: 2 – kabina prolazna pod 180° - upravljanje na platou: - pomoću ključa i tipkala za vožnju (gore/dolje) - upravljanje na stanicama: - pomoću ključa i tipkala - instalacija: za vanjski prostor - vozno okno: - izvedba čelična konstrukcija, pocinčano - širina: 1450 mm ±3% - dubina: 2000 mm ±3% - dimenzije platforme: - širina: 1200 mm +3% - dubina: 1400 mm +3%
| vrata voznog okna: - tip i način otvaranja: - dvokrilna okretna, ručno posluživana, dijelom ostakljena - širina: 1040 mm +3% - visina: 1150 mm +3% snaga elektromotora: 1.5 kW ±5% |  | kom | 2 | 0 | 0
I-02.03. | Montaža i ugradnja dijelova platforme u funkcionalnu cjelinu prema glavnom i izvedbenom projektu na građevini: |  | kom | 2 | 0 | 0
I-02.04. | Tehničko ispitivanje ugrađene platforme i predaja iste sa kompletnom zakonima definiranom dokumentacijom korisniku: |  | kom | 2 | 0 | 0
I-02. | IZRADA, ISPORUKA I UGRADNJA VERTIKALNO PODIZNE PLATFORME P1 I P2 UKUPNO: |  |  |  |  | 0
I. | STROJARSKE INSTALACIJE VERTIKALNOG TRANSPORTA
REKAPITULACIJA:
I-01. | IZRADA, ISPORUKA I UGRADNJA DIZALA D UKUPNO: |  |  |  |  | 0
I-02. | IZRADA, ISPORUKA I UGRADNJA VERTIKALNO PODIZNE PLATFORME P1 I P2 UKUPNO: |  |  |  |  | 0
I. | STROJARSKE INSTALACIJE VERTIKALNOG TRANSPORTA UKUPNO: |  |  |  |  | 0
II. | STROJARSKE INSTALACIJE STABILNE AUTOMATSKE SPRINKLER INSTALACIJE I AUTOMATSKOG STABILNOG SUSTAVA ZA GAŠENJE POŽARA KUHINJSKIH UREĐAJA I NAPE
OPĆI UVJETI
01. | Instalaciju treba izvesti prema nacrtima i tehničkom opisu u projektu, važećim hrvatskim propisima, tehničkim propisima, tehničkom priručniku proizvođača opreme (Technical manual - DM-M/Rev:2 / 26-03-2019 ili jednakovrijedno) i pravilima struke.
02. | Za promjene i odstupanja od glavnog projekta mora se pribaviti pismena suglasnost projektanta i nadzornog inženjera.
03. | Izvođač je dužan prije početka radova projekt provjeriti na licu mjesta i za eventualna odstupanja konzultirati projektanta.
04. | Eventualna zamjena sustava je dozvoljena isključivo nakon stručne evaluacije od strane projektanta glavnog/izvedbenog/ovog projekta.
05. | Pored materijala i sam rad mora biti kvalitetno izveden, a sve što bi se u toku rada i poslije pokazalo nekvalitetno izvođač je dužan u svom trošku ispraviti.
06. | Prije nego se priđe polaganju cijevi mora se izvršiti točno razmjeravanje i obilježavanje na napi.
07. | Prije ugradnje cijevi je potrebno očistiti iznutra. Također nakon ugradnje cjevovoda, a prije montaže mlaznica cjevovod treba temeljito isprati.
08. | Prije ugradnje mlaznica paziti na min. I max. zahtijevane udaljenosti mlaznica od kuhinjskih uređaja.
09. | Raspored mlaznica izvesti u skladu sa projektom i propisima po kojima je instalacija projektirana.
10. | Cjevovode spajati rastavljivim navojnim spojevima. Dojavnu liniju spajati specijalnim spojnicama i fitinzima.
11. | Cjevovode nije dozvoljeno zavarivati na gradilištu.
12. | Ovim troškovnikom nisu obuhvaćeni građevinski radovi.
Sve stavke uključuju nabavu, dobavu i ugradnju, sa svim potrebnim alatom, spojnim i pričvrsnim sredstvima, materijalom i radom; komplet do potpune gotovosti i funkcionalnosti.
NAPOMENA: Potrebni prodori kroz grede, zidove i betonske ploče koji su potrebni za prolaz instalacije za gašenje požara kuhinjskih uređaja i nape nisu dio ove specifikacije i nisu uračunati u cijenu ponude/ugovora!
II-01. | AUTOMATSKI STABILNI SUSTAV ZA GAŠENJE POŽARA KUHINJSKIH UREĐAJA I NAPE
II-01.01. | Mehanički automatski uređaj za gašenje požara kuhinjskih uređaja i nape DM18 _ 18 protoka. Uređaj se sastoji od:
- Auto and Manual Activation Mechanism / Automatski i ručni aktivacijski mehanizam s ručicom; komad 1
- DM18 Cylinder and wall mount bracket / DM 18 Spremnik sa aktivacijskim ventilom i nosač sa obujmicom za montažu na zid. Spremnik je napunjen sa 22,7 lit.(6 Galon) sredstva za gašenje - wet chemical; komad 1
- Remote Manual Pull Station / Ručni daljinski aktivacijski mehanizam s ručicom; komad 1
- Type A, F and R Nozzles / Mlaznice tipa jednakovrijedno A, F i R; komad 18
- Corner pulley (Roller bends) / Kutna kolotura; komad 8
| - Detector Mounting Kit - Fusible Link (Bracket + Detector) / Oprema za montiranje Topivog elementa (Nosač + Javljač/detektor 141°C/182°C/260°C); komad 4. |  | komplet | 1 | 0 | 0
II-01.02. | Nozzle Oil Cover / Poklopac za mlaznicu za zaštitu od ulaska masnoće (pakiranje sadrži 10 kom). |  | komad | 2 | 0 | 0
II-01.03. | Nozzle Oil Foil / Folija za mlaznicu za zaštitu od ulaska masnoće (pakiranje sadrži 10 kom). |  | komad | 2 | 0 | 0
II-01.04. | Steel rope / Čelična sajla-uže 1/16" (7x7+1) za dojavnu liniju (automatsku i ručnu). U cijenu uračunati i čelične priveznice. |  | komad | 20 | 0 | 0
II-01.05. | Cijev 3/8" (17,2mm) za liniju za gašenje od nehrđajućeg čelika, kvalitete jednakovrijedno 304L. Debljina stjenke čelika ne smije biti manja od 2,3mm (schedule 40).
U kompletu sa cijevnim fitinzima: koljenima, T komadima, spojnicama, kolčacima i ostalim.
| NAPOMENA: Pocinčane (galvanizirane) cijevi i fitinzi se ne smiju koristiti !!! |  | m' | 15 | 0 | 0
II-01.06. | Cijev aluminijska 18x2mm za vođenje č. sajle dojavne linije. |  | m' | 20 | 0 | 0
II-01.07. | Pričvrsni materijal za č. cijevi za gašenje i za al. cijevi za vođenje sajle dojavne linije. Učvršćenje se izvodi cjevnim metalnim obujmicama za kuh. napu. na razdaljini od max 1,5m. |  | komad | 30 | 0 | 0
II-01.08. | Transport navedene opreme do gradilišta i transport preostalog materijala sa gradilišta. |  | komplet | 1 | 0 | 0
II-01.09. | Tlačna proba i ispiranje cjevovoda sustava za gašenje kuhinjskih uređaja i nape. |  | komplet | 1 | 0 | 0
II-01.10. | Montaža opreme i materijala na sustavu za gašenje kuhinjskih uređaja i nape. |  | komplet | 1 | 0 | 0
II-01.11. | Sitni potrošni i montažni materijal kao što su: tekuće brtvilo za brtvljenje spojeva na cijevima, matice, vijci, podložne pločice i sl. |  | komplet | 1 | 0 | 0
II-01.12. | Nadzor pri montaži uz sudjelovanje na koordinacijama na gradilištu koji uključuje 2 odlaska na gradilište. |  | komplet | 1 | 0 | 0
II-01.13. | Ispitivanje funkcionalnosti sustava za gašenje kuhinjskih uređaja i nape. |  | komplet | 1 | 0 | 0
II-01.14. | Atestiranje instalacije od ovlaštene ustanove u svrhu dobivanja Uvjerenja o ispravnosti i funkcionalnosti. |  | komplet | 1 | 0 | 0
II-01.15. | Primopredaja kompletnog sustava za gašenje kuhinjskih uređaja i nape i obuka personala zaduženog za održavanje. |  | komplet | 1 | 0 | 0
II-01.16. | Izrada projekta izvedenog stanja za kompletan sprinkler sustav. |  | komplet | 1 | 0 | 0
II-01.17. | Micro switch and installation apparatus / Krajnja sklopka-mikro sklopka. (opcija). |  | komplet | 1 | 0 | 0
II-01. | AUTOMATSKI STABILNI SUSTAV ZA GAŠENJE POŽARA KUHINJSKIH UREĐAJA I NAPE UKUPNO: |  |  |  |  | 0
III. | UREĐENJE OKOLIŠA
OPĆE NAPOMENE I UVJETI GRAĐENJA
Prije početka izvedbe izvoditelj je dužan dostaviti projektantu na pregled i izbor uzorke materijala i tek po izboru i odobrenju projektanta može otpočeti s radovima.
Ukoliko se ugrade materijali koje projektant nije odobrio ili u neodgovarajućoj kvaliteti radovi će se morati ponoviti u traženoj kvaliteti i izboru uz prethodno uklanjanje neispravnih radova. Izrada detalja neće se posebno platiti već predstavlja trošak i obvezu izvoditelja.
Cijenom izvedbe radova treba obvezno uključiti sve materijale koji se ugrađuju i koriste (osnovne i pomoćne materijale); sav potrebna rad (osnovni i pomoćni) na izvedbi radova do potpune gotovosti i funkcionalnosti istih; sve transporte i prijenose do i na gradilištu sve do mjesta ugradbe; sva potrebna uskladištenja i zaštite; sva osiguranja radova i materijala; sva eventualna otežanja rada, kao i sve ostalo posebno specificirano u opisu stavke troškovnika; sve potrebne zaštitne konstrukcije, kao i sve drugo predviđeno mjerama zaštite na radu i pravilima struke.
Jedinične cijene u ovom troškovniku formirane su na osnovi cijena materijala, radne snage, strojeva i ostalih elemenata.
One obuhvaćaju sav rad, materijal i organizaciju u cilju izvršenja radova u potpunosti i u skladu s projektom. Nadalje, jedinične cijene za pojedine vrste radova sadrže i sve one posredne troškove, koji nisu iskazani u troškovniku, ali su neminovni za izvršenje radova predviđenih projektom kao što su:
- razni radovi u vezi sa organizacijom i uređenjem gradilišta prije početka gradnje,
- razni radovi u vezi s uređenjem gradilišta nakon dovršenja objekta kao što su čišćenje i uređenje terena u nožici nasipa na svaku stranu i uz pokose usjeka, uređenje prostora gdje je izvođač imao barake, strojeve, materijal i slično,
- svi potrebni odvozi otpadnog materijala uključivo s utovarom i istovarom na gradsku deponiju udaljenosti do 30 km, te sve takse i pristojbe za deponiranje.
- kao i svi ostali posredni i neposredni troškovi koji su potrebni za pravilno i pravovremeno izvršenje radova.
U cijenu svake stavke uključeni su bez posebnog naglašavanja i sav potreban rad, oprema, materijal i transporti potrebni za potpuno dovršenje stavke.
Količina radova koje se nakon dovršenja objekta ne mogu provjeriti izmjerom, upisuju se u građevinski dnevnik ili knjigu.
Nadzorni inženjer i izvođač potvrđuje upisane količine i podatke svojim potpisom.
Eventualno potrebne promjene, izmjene i dopune projekta donosit će sporazumno projektant, nadzorni inženjer i izvođač radova.
Promjene moraju biti upisane u građevinski dnevnik ili izrađeni posebni dijelovi nacrta i ovjereni potpisom projektanta, nadzornog inženjera ili odlukom koju je investitor na neki drugi način odobrio.
Za vrijeme izvođenja radova izvođač je dužan osigurati nesmetan promet na postojećim prometnicama i prilaznim putevima i regulirati ga odgovarajućim prometnim znacima.
Više radnje i manje radnje po ugovorenim stavkama zaračunat će se po istim cijenama.
Provjeriti postojanje komunalnih instalacija i ista zaštititi po uputama vlasnika.
Izvoditelj je dužan prije počeka radova obvijestiti sve vlasnike i korisnike komunalnih instalacija vezanih uz objekt i s time upoznati nadzornog inženjera.
Izvođač je dužan po završetku radova predati naručitelju građevinu i okolni teren očišćen od šute i otpadnog materijala preostalog od njega ili njegovih kooperanata.
Jedinične cijene su fiksne i ne mogu se mijenjati. Jedinične cijene primjenjivat će se bez obzira na postotak odstupanja od iskazanih količina u troškovniku.
Obračun radova vrši se kako je navedeno u stavci i po Prosječnim normama u građevinarstvu. Radovi će se obračunati prema izmjeri u naravi bez obzira na količine upisane u troškovniku, uz primjenu jediničnih cijena.
Davanjem ponude izvođač se obvezuje pravovremeno nabaviti sav materijal opisan u pojedinim stavkama troškovnika.
Ako opis koje stavke dovodi u sumnju, izvođač treba na vrijeme prije predaje ponude za ugovaranje radova tražiti objašnjenje projektanta.
Dužnost je izvođača upozoriti projektanta i nadzornog inženjera na uočene nedostatke u dokumentaciji i zatražiti pojašnjenje za sve nejasnoće.
Izvedeni radovi moraju u cijelosti odgovarati projektu i opisima, a u tu svrhu investitor ima pravo prije početka radova od izvođača zatražiti uzorke materijala koji će se čuvati u upravi gradilišta. Izvedeni radovi moraju u cijelosti odgovarati odabranom uzorku.
Ukoliko investitor odluči da se neki rad neće izvoditi i o tome pravovremeno obavijesti izvođača, izvođač nema pravo na odštetu.
Sve mjere u nacrtima prije izvedbe treba provjeriti u naravi.
Izvođač radova garantira za kvalitetu izvedenih radova, ugrađenih materijala i montiranih konstrukcija, a sve u skladu s projektom, ugovornim troškovnikom, važećim zakonima i propisima.
Ukoliko postoji potreba za izmjenom materijala ili načina izvedbe, one se moraju izvršiti isključivo pisanim dogovorom s projektantom i nadzornim inženjerom. Sve više radnje koje neće biti na taj način utvrđene, neće se priznati u obračunu.
Svi nekvalitetno izvedeni radovi moraju se otkloniti i zamijeniti ispravnima.
Sve štete učinjene prigodom rada na vlastitim ili tuđim radovima imaju se otkloniti na račun počinitelja.
Troškovi eventualnih zastoja zbog imovinsko-pravnih odnosa, neće se posebno obračunavati niti priznavati te trebaju biti ukalkulirani u cijenu ponuđenih radova.
Primopredaju gradilišta obaviti nakon zajedničke procjene stanja stabilnosti od strane svih sudionika vizuelnim pregledom i moguće postojećom dokumentacijom o do sada izvedenim ispitivanjima i radovima.
Ovi opći uvjeti, sastavni su i neotuđivi dio troškovnika.
III-05. | IZVEDBA SJENICE
ZIDARSKI RADOVI
III-05.13. | Gletanje betonske ograde u dva sloja cement - polimercementnim mortom, armiranim alkalno otpornom mrežicom, sa završnom tankoslojnom
fasadnom žbukom ili paropropusnim fasadnim premazom - sve izvesti prema uputama proizvođača fasadnog sustava (1800 kg/m3).
Na fasadi se izvode utori, pravokutnog oblika visine 50 cm i promjenjive duljine, na udaljenosti 25 cm od ruba zidova.
Uključena je postava rubnih profila na svim vanjskim bridovima, kao i postava dijagonalnih traka na kuteve oko otvora, te jednoslojna postava
staklo-plastične alkalno otporne armirajuće mrežice površinske mase 140-160g/m2 i prekidne čvrstoće min 150 N/5 cm, postavlja se sa preklopom.
Mrežica se stavlja u prvi sloj ljepila, koji je adekvatno nazubljen i poravnan, a drugi sloj treba prebrusiti prije nanošenja završne silikatne žbuke.
U cijenu uključen sav potreban dodatni materijal po pravilima struke i uputama proizvođača.
- PE ili PVC pričvrsnice - 8 kom/m2 i 10kom/m2 na rubovima objekta odnosno u skladu sa HRN EN 13499:2003 ili jednakovrijedno
- ojačanja mrežicom na uglovima otvora
- izrada dilatacija po potrebi
- postava kutnih i okapnih profila na uglove
dilatacijski E-form profil
kutni prifil s mrežicom
Boja prema izboru projektanta.
| U cijenu uračunat sav potreban rad i materijal. Obračun po m2 obrađene površine. |  | m2 | 60 | 0 | 0
III-05. | IZVEDBA SJENICE UKUPNO: |  |  |  |  | 0