## NASL
Projekt izradio: | SAGRADA d.o.o.
Bukovačka cesta 188
10000 Zagreb
stipan.dolic@gmail.com
Građevina: | IZGRADNJA STAMBENE ZGRADE
Lokacija: | Zagreb, Gornji Bukovac, k.č. 2269, k.o. Remete
Investitor: | Josip i Nina Drinovac, Gornji Bukovac 150, 10000 Zagreb
Sadržaj: | TROŠKOVNIK GRAĐEVINSKO - OBRTNIČKIH RADOVA
Zajednička oznaka: | GP 2/22
Broj projekta: | A-2/2022
Izrada troškovnika: | Stipan Dolić, dipl.ing.arh.
Glavni projektant: | Stipan Dolić, dipl.ing.arh.
Direktor: | Stipan Dolić, dipl.ing.arh.
Mjesto i datum izrade: | Zagreb, rujan 2022.

## REKAPITULACIJA
UKUPNA REKAPITULACIJA
|  | kn | €
A. | GRAĐEVINSKO-OBRTNIČKI RADOVI - ZGRADA UKUPNO | 305602.28 | 40560.3929
A.1. | ZEMLJANI RADOVI UKUPNO | 36409.75 | 4832.4043
A.2. | BETONSKI I AB RADOVI UKUPNO | 204652.655 | 27162.0751
A.3. | ZIDARSKI RADOVI UKUPNO | 15816.875 | 2099.2601
A.4. | IZOLATERSKI RADOVI UKUPNO | 0 | 0
A.5. | FASADERSKI RADOVI UKUPNO | 48723 | 6466.6534
A.6. | LIMARSKI RADOVI UKUPNO | 0 | 0
A.7. | BRAVARSKI I STOLARSKI RADOVI UKUPNO | 0 | 0
A.8. | GIPSKARTONSKI I SOBOSLIKARSKI RADOVI UKUPNO | 56.931,90 | 7556.1617
A.9. | PODOPOLAGAČKI RADOVI UKUPNO | 0 | 0
B. | GRAĐEVINSKO-OBRTNIČKI RADOVI - VANJSKI UKUPNO | 0 | 0
C. | INSTALACIJA VODOVODA I KANALIZACIJE | 0 | 0
D. | ELEKTROINSTALATERSKI RADOVI | 0 | 0
E. | STROJARSKI RADOVI | 0 | 0
| UKUPNO | 305602.28
| UKUPNO S PDVom (25%) | 382002.85

## OPĆI UVJETI
OPĆI UVJETI
NAPOMENA
Troškovnik je izrađen na temelju dijela glavnog projekta za potrebe dobivanja ponuda i odabira izvođača.
OPĆI UVJETI KAO I PRILOŽENI NACRTI I STAVKE SU SASTAVNI DIO TROŠKOVNIKA
OPĆI UVJETI IZVOĐENJA I UGOVARANJA
Svi radovi moraju se izvoditi prema tehničkoj dokumentaciji - nacrtima i prema opisima pojedinih troškovničkih stavki te programu kontrole i osiguranja kvalitete iz Glavnog projekta uz obvezu prihvaćanja općih uvjeta svake pojedine grupe radova. Ovi opći uvjeti su sastavni dio troškovnika i u svemu ih se treba pridržavati, osim ako u stavci troškovnika to nije drugačije navedeno.
Izvođač je dužan pregledati uvjete koje su nadležne službe i javna poduzeća dali u postupku ishođenja lokacijske dozvole te izvođenje izvršiti sukladno njima.
Sve radove po opisima troškovnika i nacrtanoj tehničkoj dokumentaciji izvođač je dužan izvoditi sa stručnim radnicima koji su kvalificirani za pojedine vrste radova koje izvode.
Prije dostave ponude izvođač je obvezan pregledati gradilište te utvrditi mogućnost pristupa, mogućnost transporta, način osiguranja gradilišta od pristupa neovlaštenih osoba, način postave skela i sl.te dogovoriti način snabdjevanja energijom i vodom tijekom građenja.
Izvođač je obvezan voditi građevinski dnevnik, te prije početka radova izvršiti prijavu kod nadležnih tijela, te o tome dati investitoru pisani dokaz.
Izvođač je dužan otkloniti svu eventualnu štetu nastalu pri radovima te održavati čistoću na gradilištu i pristupnim putevima, a sav otpad blato i nečistoću dnevno odvoziti.
Izvođač se mora pobrinuti i o svom trošku osigurati sve dodatne priključke koji su potrebni za izvođenje radova i normalno funkcioniranje gradilišta.
CIJENA
Jediničnom cijenom svake pojedinačne stavke mora biti obuhvaćen:
- sav rad,
- sav materijal,
- svu potrebnu skelu bez obzira na visinu i vrstu s prilaznim mostovima i.t.d.
- pridržavanje konstrukcije prilikom izvedbe,
- zaštita gradilišta od vremenskih nepogoda,
- svi pomoćni radovi kod instalaterskih radova koji su potrebni da bi se mogao potpuno izvršiti svaki rad,
- sav trošak izvođača za nabavu i dopremu materijala,
- naknadi za uporabu alata i strojeva /uključivo svu režiju gradilišta kao i dizalice, mostove, mehanizaciju i sl; te najamne troškove za posuđenu mehanizaciju koju izvođač sam ne posjeduje a potrebna mu je pri izvođenju radova/,
- cijena cjelokupnog rada /i izvođača i kooperanta/, uključivo sve režijske sate,
- cijena svih transporta /horizontalnih i vertikalnih sa svim utovarima pretovarima i istovarima, kao i strojeva i alata koji se pri tome koriste/,
- cijena goriva, maziva, energije i vode kao i cijena svih pripremnih radova i svih sporednih i pratećih radova, geodetsko praćenje građenja i osiguranje vertikalnog i horizontalnog pravilnog građenja,
- sve postave i skidanje svih vrsta podupora,
- sve sigurnosne i higijensko - tehničke mjere prema propisima,
- sva čišćenja gradilišta kao i sva slaganja i sortiranja materijala na gradilištu / čišćenja gradilišta uključivo i transportne puteve za vrijeme, tijekom, kao i po završetku radova/,
- uređenje gradilišta po završetku rada s otklanjanjem svih otpadaka, šute, ostatka građevinskog materijala, inventara, te odvoza na planirku.
U cijeni stavke treba ukalkulirati i sve troškove osiguranja uskladištenog materijala, sve do ugradbe ili primopredaje istog kao i ispitivanja materijala - ateste.
U jediničnu cijenu svakog rada izvođač mora uključiti sva društvena davanja, poreze kao i osiguranja gradilišta kod osiguravajućeg društva za štete koje mogu nastupiti tijekom izvođenja, te svu pripomoć kod izvedbe obrtničkih radova, podizanje i uklanjanje potrebnih skela, zaštitu već izvedenih radove kao i osiguranje proizvoda već dopremljenih na gradilište radi dalje ugradbe kao i zaštitu pojedinih dijelova zgrade koji bi se tijekom izvođenja radova ili transporta mogli oštetiti.
Davanje ponude izvođač se obvezuje da će pravovremeno nabaviti sav materijal potreban za izvedbu radova opisanih u troškovničkim stavkama. U slučaju da na tržištu nema nekog materijala izvođač je obvezan konzultirati Naručitelja za nabavu po cijeni i kvaliteti odgovarajuće zamjene.
Eventualni rad na visini kao i rad u skučenom prostoru kao i slični radovi u otežanim okolnostima treba uzeti u obzir pri davanju ponude jer se zahtjev za takav rad neće prihvatiti
Ukoliko opis pojedine stavke dovodi izvođača u sumnju o načinu izvedbe treba pravovremeno obavijestiti Naručitelja i nadzornog inženjera. Svi dodani radovi nastali uslijed promjene načina ili opsega izvedaba za koje nije pribavljena prethodna suglasnost neće se priznati u obračunu.
Sve eventualne nejasnoće izvođač treba riješiti sa projektantom prije davanja ponude, jer se naknadni zahtjevi neće uvažiti. Prije izvođenja radova treba provjeriti kvalitetu materijala koji se ugrađuje, te je uskladiti s traženom, a radove izvesti prema detaljima izvedbe i opisom iz troškovnika, te sukladno pravilima struke.
Također, prije izvođenja je obavezna izmjera na licu mjesta. Eventualne promjene u detaljima ili materijalu treba izvođač dogovoriti sa Naručiteljem ili nadležnim nadzornim inženjerom.
Zabranjena je upotreba materijala - osnovnog ili pomoćnog, koji nije predviđen opisom, nacrtima i detaljima, te onog koji ne odgovara proizvođačkoj specifikaciji, osim ukoliko nije drugačije traženo od strane projektanta ili nadzornog inženjera.
Ukoliko izvođač ipak izvede radove na neodgovarajući način i od neodgovarajućih materijala, dužan je na svoj trošak izvesti iste od materijala tražene kvalitete i na opisan način, uz prethodno otklanjanje nakvalitetnih radova.
Prilikom izvođenja radova, izvođač treba zaštititi sve susjedne plohe, dijelove konstrukcije i prethodno izvedene radove na prikladan način a u skladu sa pravilima zaštite na radu, tako da ne dođe do oštećenja gore navedenoga. Troškove zaštite treba izvođač uračunati u jediničnu cijenu.
Ukoliko ipak dođe do oštećenja prethodno izvedenih radova za koje je odgovoran izvođač ili njegov kooperant, dužan je iste o svom trošku dovesti u stanje prije oštećenja ili naručiti iste radove kod drugog izvođača na svoj teret. Popravak treba izvesti u primarno određenom roku ili dogovorno.
Sav ugrađeni materijal treba odgovarati uvjetima iz opisa troškovnika i nacrta te odgovarajućim Hrvatskim normama ili tehničkim uvjetima za izvođenje istih radova, a ukoliko se to posebno traži opisom i drugim propisima. Izvođač treba kvalitetu ugrađenih materijala i stručnosti radnika dokazati odgovarajućim atestima i uvjerenjima izdanim od strane za to ovlaštene organizacije.
Ukoliko dolazi do preklapanja istih radova u pojedinim dijelovima troškovnika, kao mjerodavna će se uzeti niža jedinična cijena.
Po završetku izvedenih radova, ali i u tijeku radova ukoliko je nužno zbog usklađivanja s drugim izvođačima, izvođač radova je dužan počistiti radni prostor i susjedne prostore, plohe i prethodno izvedene radove koje je svojim radom zaprljao, ili iste radove dogovoriti sa drugim izvođačima, a sve na svoj trošak uključivo s odvozom otpadnog materijala i opreme s gradilišta.
Izvođač je također dužan ukloniti sve zaštitne i pomoćne konstrukcije u roku koji je predviđen za izvođenje radova i na svoj trošak.
Po završetku radova izvođač je dužan predati predstavniku Investitora izvedeno stanje radova.
DINAMIKA RADOVA
Izvođač je uz ponudu dužan priložiti plan dinamike izvođenja radova, te u slučaju da investitor traži skraćenje predloženog roka dati strukturu pojačanog angažiranja kapaciteta kojima će se realno moći zadovoljiti traženi rok. Angažiranje planiranih kapaciteta podliježe stalnoj kontroli nadzorne službe. Kod planiranja dinamike izvođenja voditi računa o stvaranju uvjeta za rad u nepovoljnim vremenskim uvjetima i niskim temperaturama, jer isti se neće priznavati kao razlog za produljenje roka, niti će se troškovi za stvaranje uvjeta za rad u nepovoljnim uvjetima, njega konstrukcija i upotreba potrebnih aditiva posebno prihvatiti.
Izvođač je dužan osigurati normalan tijek gradnje u skladu s ponuđenim rokom izvedbe te na vrijeme osigurati dopremu materijala, alata, strojeva i stručne radne snage tijekom cijele izvedbe. Ponuđena cijena jest konačna cijena za realizaciju pojedine stavke troškovnika i ne može se mijenjati. Pri podnošenju ponude izvođač mora dostaviti operativni plan građenja, shemu organizacije gradilišta, popis strojeva i potrebnih alata te popis kooperanata i stručne radne snage koja će se koristiti na gradilištu.
ATESTI I GARANCIJE
Za sav ugrađeni materijal uz uvjete iz projekata i uvjeta nadležnih tijela uprave, mjerodavne su važeće hrvatske norme.
Svi materijali koji se ugrađuju kao i kvaliteta radova i kompozitnih materijala (npr. beton) dokazuju se atestnom dokumentacijom i ispitivanjima. Sve instalacije treba po završetku radova ispitati, izvršiti tlačne i tople probe, pribaviti ateste sukladno odredbama projekta, zakonima i pravilnicima, instalacije podesiti i pripremiti za uporabu. Izvođač treba predati investitoru sheme ili nacrte stvarno izvedenih instalacija, upute za rukovanje na hrvatskom jeziku, te ovjerene garantne listove za svu ugrađenu opremu. Pribavljanje sve dokumentacije iz ovog paragrafa obveza su koju izvođač mora izvršiti u okviru ugovorene jedinične cijene radova. Svu dokumentaciju izvođač treba predočiti nadzornoj službi, te pripremiti i sortirati za potrebe tehničkog pregleda sve sukladno Pravilniku o tehničkom pregledu građevine i Zakonu o gradnji.
ORGANIZACIJA GRADILIŠTA I PRIKLJUČENJE INSTALACIJA
Organizacija gradilišta sa shemom transporta i energetskih priključaka izvođač treba dati na uvid i odobrenje investitoru.
Izvođač je dužan o svom trošku osigurati pogonsku i elektro energiju, vodu kao i ostale energente i sanitarne čvorove za potrebe gradilišta. Treba voditi računa o energetskim kapacitetima, i osigurati energije vlastitim agregatima kao i dopremu vode.
Način dopreme ljudstva i materijala na gradilište izvođač treba dati na uvid Naručitelju te ih ukalkulirati u jediničnu cijenu.
Ovi opći uvjeti izvođenja i ugovaranja vrijede za izvođenje i ugovaranje svih graditeljskih, obrtničkih i instalaterskih radova te su s troškovnikom sastavni dio ugovora za izvođenje građevinsko-obrtničkih radova na izgradnji objekta.
Smatra se da je izvođač građevinskih radova ujedno i glavni izvođač, nositelj ugovaranja, te da sve obveze regulirane ovim općim uvjetima važe i za sve podizvođače.
PRIPREMI RADOVI
Izvođenje radova na pripremi i organizaciji gradilišta, organizacija građevinskih priključaka na komunalne instalacije, izvedba transportnih puteva, ograđivanja i zaštita gradilišta, postava ploče s podacima svih sudionika u gradnji, prijava gradilišta i izvršenje svih ostalih radnji sukladno Zakonu o prost uređ.i gradnji. Ova stavka je zajednička za sve vrste radova, te se smatra da će je izvođač građevinskih radova izvršiti za sve podizvođače kao i za izvođače s kojima će Investitor direktno ugovoriti radove, te stoji u obvezi sve do zatvaranja gradilišta te da je uključena u jediničnu cijenu radova.
Prije početka radova geodetski snimiti teren i u prisutnosti nadzornog inženjera odrediti relativnu visinsku kotu ±0.0, iskolčiti zgradu (objekt), te provjeriti da li trase postojećih instalacionih vodova na gradilištu i u blizini kolidiraju s iskopom ili radnim prostorom potrebne mehanizacije.
Dužnost je izvođača da utvrdi pravi sastav tla, odnosno njegovu kategoriju i ukoliko odstupa od Geotehničkog elaborata i/ili projekta konstrukcije, obavijesti projektanta i nadzornog inženjera.
Planiranje dna širokog iskopa i iskopa za temelje izvesti sa točnošću od ±3 cm, što je uključeno u jediničnu cijenu. Primanje iskopa vrši se u prisustvu nadzornog inženjera. Iskop na određenu dubinu završiti neposredno prije početka izvedbe temelja, da se ležajna ploha temelja ne bi razmočila. Dno iskopa odnosno temelja mora se nalaziti na nosivom tlu bez obzira na projektiranu dubinu temeljenja. Eventualno potrebni dodatni iskopi platit će se prema stvarnim količinama.
Ukoliko izvođač prilikom iskopa zemlje naiđe na bilo kakve predmete, objekte ili instalacije, dužan je na tom mjestu obustaviti radove i o tome obavijestiti investitora i nadzornog inženjera.
Iskop temeljnih jama obračunavat će se prema etažama tj. po dubinama od 0 - 2 m, 2 - 4 m itd. Iskopani materijal treba odlagati na dovoljnoj udaljenosti od ruba iskopa, da ne dođe do zarušavanja.
Podupiranja, razupiranja i zaštita iskopa od oborinskih voda prekrivanjem PVC folijama i izvedbom površinske odvodnje kanalima i muljnim crpkama, obuhvaćena su jediničnim cijenama.
Potrebna građa za podupiranje mora biti pripremljena na gradilištu prije početka iskopa.
Ako se iskopane jame oštete, odrone ili zatrpaju nepažnjom ili uslijed nedovoljnog podupiranja, izvođač ih dovodi u ispravno stanje, bez posebne naknade.
Ukoliko je izvođač otkopao ispod projektom predviđene temeljne ravnine obavezan je bez naknade popuniti tako nastale šupljine betonom MB 10, do projektirane kote.
Količine iskopa, transporta i nasipa zemlje obračunavaju se prema sraslom stanju tla. Ukoliko troškovničkom stavkom nije drugačije navedeno odvoz zemlje uključuje transport na deponiju sa svim pripadnim troškovima.
Za temelje zatvorenog dijela objekta, temelje nadstrešnice i spremnika goriva iskop se izvodi do apsolutne kote definirane izvedbenim projektom. Iskop je djelomično u cestovnom nasipu, a djelomično u prirodnom pretežno kamenom terenu. Iskop se izvodi prema profilima iz projekta. Način iskopa treba podesiti tako da se dobiju pravilni pokosi i projektirane dubine.
Nakon izvedenih iskopa planira se i zbija temeljna posteljica. Planiranje i zbijanje se izvodi sa teškim vibrovaljkom. Planiranje se izvodi s točnošću + - 2 cm. Zbijanje se vrši do modula zbijenosti koji odgovara postojećem tlu. Nakon toga izvodi se nasipavanje sa tamponom ili čistim kamenom granulacije 0 – 60 mm u slojevima debljine do 30 cm. Svaki sloj se grubo planira i zbija tako da se na završnom planumu ispod temelja dobije modul zbijenosti Me = 40 MPa. Zbijenost ispod završne podne ploče objekta mora biti minimalno Me = 60 MPa.
Nakon širokog iskopa i iskopa jame za rezervoare goriva obavezan je pregled temeljnih jama od geomehaničara da se utvrditi projektom pretpostavljeno tlo i uvjeti temeljenja.
Zatrpavanje oko temelja je sa tucanikom 0-60 mm.
Zatrpavanje se izvodi do apsolutne kote definirane izvedbenim projektom, a u slojevima maksimalne debljine 30 cm. Svaki sloj se grubo planira i zbija tako da se na završnoj površini dobije modul zbijenosti Me = 60 MPa. Završna površina se fino planira sa točnošću +- 1 cm.
Radovi se odnose na prostor širine 1 m oko konstrukcije dok je za ostale zemljane radove mjerodavan projekt i troškovnik prometnih površina.
Zatrpavanje oko temelja i prostora unutar temelja do podloge ploče je tucanikom 0-60 mm.
Zatrpavanje se izvodi do apsolutne kote definirane izvedbenim projektom, a u slojevima maksimalne debljine 30 cm. Svaki sloj se grubo planira i zbija tako da se na završnoj površini dobije modul zbijenosti tražen geomehaničkim izvješćem. Završna površina se fino planira sa točnošću +- 1 cm.
Radovi se odnose na prostor širine cca 3 m oko konstrukcije dok je za ostale zemljane radove mjerodavan projekt i troškovnik vanjskog uređenja.
ISKOLČENJE Na osnovu podataka iz projekta treba iskolčiti konstrukciju tako da se osigura projektirani položaj kao i ispravne visinske kote, te izraditi ovjereni elaborat koji će se nalaziti na gradilištu sukladno Zakonu o građenju, te će se priložiti na tehničkom pregledu. Iskolčenje treba izvršiti prema planu iskolčenja iz projekta. Uz iskolčenje treba izvesti i osiguranja točaka. Ova stavka obuhvaća i izradu nanosne skele. Geodetsko praćenje radova i osiguranje točnosti uključeno u jediničnu cijenu radova.
Jedinična cijena sadrži sav rad i pomoćna sredstava za izvedbu iskolčenja i osiguranju točaka te izradu nanosne skele.
Stavka obuhvaća postavu osi iz projekta kao i definiranje svih konstrukcija.
Izvođač je dužan geodetski pratiti izvođenje svih radova na izgradnji te po završetku radova izraditi snimak izvedenog stanja te pripremiti ga za prijavu u katastar i katastar vodova )uključeno u cijenu stavke, čime se ukidaju pojedinačne stavke u specijalističkim projektima)
BETONSKI I ARMIRANO BETONSKI RADOVI
U konstrukciju građevine se smiju ugrađivati samo materijali koji odgovaraju važećim standardima odnosno normama. Da bi se to dokazalo treba od proizvođača ishoditi ispravu o kvaliteti materijala koji se ugrađuju.
BETON
Kod izvedbe betonskih i armirano betonskih radova treba se u svemu pridržavati postojećih propisa, standarda te su za izvođenje mjerodavni “Tehnički propisi za betonske konstrukcije” - NN. 101/2005, te statičkog računa.
Pogoni koji proizvode beton moraju zadovoljavati uvjetima funkcionalne i proizvodne sposobnosti propisane normom HRN EN 206-1, te u pogonu moraju imati laboratorij za kontrolu proizvodnje opremljeni prema uvjetima važećih normi.
U tijeku proizvodnje betona kao i izvođenja betonskih radova treba vršiti ispitivanja betona prema normama:
HRN EN 206-1
HRN EN 12350
HRN EN 12390
Prije početka izvedbe betonskih radova treba pregledati i zapisnički konstatirati podatke o agregatu, cementu i vodi, odnosno o faktorima koji će utjecati na kvalitetu radova i ugrađenog betona. Izvođač je dužan redovito pratiti kvalitetu betonskih konstrukcija u skladu sa elementima iz projekta betona, te o tome dostaviti dokaz nadzornom inženjeru. Beton izrađivati isključivo strojnim putem, a u cijeni stavke uključeno vibriranje prema potrebi.
Za izradu betona upotrijebiti istu vrstu cementa i granulirani agregat.
CEMENT
Kontrola kvalitete cementa prema “Tehnički propisi za betonske konstrukcije” - NN. 101/2005, te prema normama:
HRN EN 197
HRN EN 196
HRN EN 197-1
ARMATURA
Svojstva čelika za armiranje prema: “Tehnički propisi za betonske konstrukcije” - NN. 101/2005.
Armatura se izrađuje prema projektu savijanja armature te izvedbenom projektu konstrukcije
Svaka stavka armiračkih radova sadrži:
- pregled armature prije savijanja s čišćenjem i sortiranjem
- sječenje, ravnanje i savijanje armature na gradilištu sa horiz. transportom do mjesta savijanja, te horiz. i vert. transport već gotovog čelika do mjesta vezanja i ugradnje, ili savijanje u centralnom savijalištu, transport do radilišta, te horiz. i vert. transport već gotovog savijenog čelika do mjesta vezanja i ugradnje.
- uzimanje izmjera na objektu
- postavljanje i vezanje armature točno prema armaturnim nacrtima, sa podmetanjem podložaka, kako bi se osigurala potrebna udaljenost između armature i oplate. Ukoliko se utvrdi nesklad armaturnih nacrta sa stvarnim stanjem izvođač je dužan obavijestiti nadzornog inženjera te zatražiti uputu za nastavak radova
- pregled armature od strane izvođača, statičara i nadzornog inženjera prije početka betoniranja.
Obračun
Obračun ugrađene armature vrši se po kg.
Za izradu betonske konstrukcije koristit će se armatura B 500B. Prije ugradnje armaturu je potrebno ispitati sukladno:
HRN EN 13670-1
HRN EN 10080
Betonski čelik u pogledu kvalitete mora odgovarati:
Glatki čelik GA-240/360 HRN. EN, GA-340/500 HRN. EN
Rebrasti čelik RA-400/500 HRN. EN
Mreže MAG 500/560 HRN. EN
AGREGAT
Za izradu betona koristiti agregat gustoće > 2000 kg/m3 sukladno normi HRN EN 1097-6 te s maksimalnom vel zrna agregata 32mm. Za pripremu betona koristiti agregat s otpornošću na smrzavanje prema HRN EN 12620. Ispitivanja vršiti prema:
HRN EN 1097-6
i HRN EN 12620
Svojstva čelika za armiranje prema: “Tehnički propisi za betonske konstrukcije” - NN. 101/2005.
Armatura se izrađuje prema projektu savijanja armature te izvedbenom projektu konstrukcije
Završna ocjena kvalitete
Za ugrađeni beton daje se završna ocjena kvalitete betona koja mora obuhvaćati dokumentaciju o preuzimanju betona po partijama i mišljenje o kvaliteti ugrađenog betona koje na osnovu vizualnog pregleda, kontinuiranog praćenja i kontrole dokumentacije te verifikacije rezultata iz evidencije tekuće kontrole proizvodnje, te kontrole sukladnosti s uvjetima projekta konstrukcije.
Završnu ocjenu kvalitete betona daje zajednički služba stručnog nadzora i pravna osoba registrirana za djelatnost kontrole i osiguranja kvalitete betona.
Temeljem te ocjene dokazuje se sigurnost i trajnost konstrukcije ili se traži naknadni dokaz kvalitete betona.
Ako odabrani kriterij kvalitete betona za određenu partiju nije ispunjen ili ako za dokaz projektirane tlačne čvrstoće betona nema dovoljno uzoraka mora se pristupiti naknadnom ispitivanju i dokazivanju kvalitete.
Naknadnim ispitivanjem treba utvrditi karakterističnu tlačnu čvrstoću ugrađenog betona na dan ispitivanja i te istu preračunatu na 28 dnevnu starost betona.
OPLATA
Oplate moraju biti stabilne, otporne i dovoljno poduprte da se ne bi izvile ili popustile u bilo kojem pravcu. Moraju se izraditi točno po mjerama označenim u crtežima plana oplate za pojedine dijelove konstrukcije koji će se betonirati sa svim potrebnim podupiračima. Unutarnje površine oplate moraju biti ravne, bilo da su horizontalne, vertikalne ili nagnute, prema tome kako je to u crtežima planova oplate predviđeno. Nastavci pojedinih dasaka ne smiju izlaziti iz ravnine, tako da nakon njihovog skidanja vidljive površine betona budu ravne i s oštrim rubovima, te da se osigura dobro brtvljenje i sprečavaju deformacije.
Jedinična cijena iz ove grupe radova treba sadržavati:
- sav rad i transport
- sav materijal
- pomagala pri radu (skela)
- izrada eventualnih uzoraka, ukoliko je to za koji rad potrebno
- sva priručna pomagala potrebna prema propisima zaštite na radu
- zaštitu od nepovoljnih atmosferskih utjecaja.
- zaštitu već ugrađenih elemenata ili opreme pri izvođenju radova
- svu štetu kao i troškove popravka kao posljedica nepažnje u toku izvedbe
- troškove zaštite na radu
- troškove ispitivanja i izdavanja atesta
- čišćenje prostorija za vrijeme i nakon završetka rada s odvozom viška materijala ili šute s gradilišta na gradsku deponiju
U jediničnu cijenu uračunati ugradnju raznih čeličnih profila, ankera i drugih elemenata uštede u betonu za prodore, ormariće i sl. koji će se izvršiti u koordinaciji s pripadnim izvođačima. Obračun utrošene oplate za prodore instalacija kroz temelje i konstrukciju obračunat će se prema stvarnom utrošku oplate bez dodataka na složenost, rad u skučenom prostoru i sl.
Ugradnja raznih cijevi za provlačenje instalacija ili ostavljanje proboja također uračunati u cijenu.
Izvođač je dužan obavijestiti na vrijeme nadzornog inženjera o rokovima izvođenja betonskih radova kako bi se izvršila koordinacija s izvođačima instalacija te omogućila pravovremena dostava materijala i postava cijevi i proboja za instalacije.
ZIDARSKI RADOVI
Sav upotrebljivi materijal mora odgovarati propisima i standardima.
Mort mora odgovarati točno omjerima ili markama po količinama materijala označenim u prosječnim normama, a čvrstoća mora odgovarati važećim propisima.
Pijesak mora biti čist bez organskih primjesa, a ako ih ima, treba ih pranjem otkloniti. Cement za produžni i cementni mort mora odgovarati kvaliteti cementa po važećim propisima i standardima.
Vapno treba biti hidratizirano. Kvaliteta vapna mora odgovarati važećim standardima.
Prilikom zidanja novih konstrukcija voditi računa o uzidavanju pojedinih građevinskih elemenata.
Pri zidanju ostaviti sve otvore za kanale, instalacije i slično, što se ne obračunava posebno a prema projektu. Pri obračunu količina svi otvori se odbijaju po zidarskim mjerama.
Svježe zidove treba zaštititi od utjecaja visoke i niske temperature i atmosferskih nepogoda.
Laka pokretna skela bez obzira na visinu ulazi u jedinične cijene stavaka i ne naplaćuje se posebno.
Pijesak za žbukanje mora biti čist od organskih primjesa, oštar i prosijan, a vapno hidratizirano. Za upotrebu cementnog i produžnog morta upotrijebiti sporo vežući portland cement PC-350.
Žbukanje zidova i stropova vršiti u pogodno vrijeme, kad su isti potpuno suhi. Po velikoj zimi i vrućini treba izbjegavati žbukanje, jer tada može doći do smrzavanja odnosno pucanja uslijed prebrzog sušenja.
Prije žbukanja treba plohe dobro očistiti, i navlažiti, a naročito kad se žbuka sa cementnim mortom. Betonske i armirano betonske dijelove prije žbukanja treba poprskati sa rijetkim cementnim mortom. Isto vrijedi za fasadne plohe koje se žbukaju.
Kod žbukanja fini sloj se nabacuje tek nakon što je prvi sloj odnosno drugi sloj, posve suh.
Finu žbuku izraditi tako, da površina bude posve ravna i glatka, a uglove i bridove, te spojeve zida i stropa izvesti oštro, ukoliko u troškovniku nije drugačije označeno. Na svim ravnim bridovima zidova koji se žbukaju ugrađuju se kutni metalni štitnici koji se ne obračunavaju posebno već ulaze u jed. cijenu stavke.
Za rabiciranje upotrijebiti rabic pletivo od pocinčane žice 0,7 do 1 mm, a gustoća polja rabic pletiva 10 mm.
Radove oko raznih ugradbi treba izvršiti u dogovoru sa izvođačima stolarskih, bravarskih i ostalih obrtničkih radova i instalacija.
Sve ugradbe izvesti točno po propisima i na mjestu označenom po projektu. Kod stavaka gdje je uz ugradbu označena i dobava, istu treba uključiti, a također i eventualnu izradu pojedinih elemenata koji se izvode na gradilištu i ugrađuju montažno. Ugradbu treba vršiti tako, da se ne čini šteta na ostalom dijelu objekta. Izvoditi prema detaljnim izmjerama na licu mjesta!
Jedinična cijena treba sadržavati:
- sav rad i transport
- sav materijal uključujući i vezni
- pomagala pri radu (skela)
- sva priručna pomagala potrebna prema propisima zaštite na radu
- čišćenje prostorija za vrijeme i nakon završetka rada s odvozom viška materijala ili šute s gradilišta na gradsku deponiju
- zaštitu od nepovoljnih atmosferskih utjecaja.
- zaštitu već ugrađenih elemenata ili opreme pri izvođenju radova ( prozori, vrata i sl. )
- svu štetu kao i troškove popravka kao posljedica nepažnje u toku izvedbe
- troškove zaštite na radu
- troškove atesta
Čišćenje tijekom kao i po završetku radova te odvoz suvišnog materijala na gradsku deponiju uključeno u jediničnu cijenu.
Obrada špaleta kod otvora do 2 m2 uračunata u cijenu stavke.
Izvedba alatom, opremom, materijalom prema opisu kao u proizvođačkoj specifikaciji.
Ugradnja raznih bravarskih i elemenata instalacija i sl. koji se ugrađuju, su u cijeni a izvođač je dužan to koordinirati s izvođačem pripadnog dijela. Naknadna ugradnja ili probijanja su o trošku izvođača.
Izvođač je dužan pri izvedbi zidanih dijelova predvidjeti način ugradnje bravarskih stavki - ukoliko je ugradnja "u suho" izraditi i postaviti slijepe okvire ili izvoditi betonske dovratnike / doprozornike.
IZOLATERSKI RADOVI
Izvoditelj je obavezan uskladiti kvalitetu materijala prema projektu fizike zgrade te atestima dokazati da upotrebljeni materijali su istih ili boljih svojstava od projektom traženih.
Svi upotrebljeni materijali trebaju biti sukladni važećim normama o čemu je izvoditelj dužan dostaviti dokaz nadzornom inženjeru prije izvedbe izolacije.
Prije početka radova izvoditelj je dužan pregledati podlogu. O eventualnim posebnim zahtjevima vezanim za specifičnosti materijala izvođač je dužan pravodobno upoznati nadzornog inženjera.
Ovi radovi obuhvaćaju hidroizolaciju i toplinsku izolaciju poda prizemlja i temelja, Ostale hidro i termoizolacije obuhvaćene su u pokrivačkim, limarskim i drugim zanatskim radovima.
Sve hidroizolaterske radove treba izvesti solidno i stručno prema važećim propisima i pravilima dobrog zanata.
Hidroizolacije na bazi bitumena izvode se kao premazi i kao premazi sa izolacionim trakama (ljepenkama).
Izolacionu ljepenku i ostale vrste izolacionih traka i ploča treba rezati ravno i pravokutno. Zaderani i krpani komadi isključeni su od ugradbe. Svi preklopi moraju biti najmanje 10 cm široki i lijepljeni bitumenom - hladnom bitumenskom masom ili vrućom bitumenskom izolacionom masom. Kod polaganja dvaju ili više slojeva izolacionih traka ili ploča preklopi ne smiju ležati jedan na drugom, već moraju biti pomaknuti.
Kod hidroizolacije zidova ljepenka treba na svaku stranu zida imati prehvat širine od 10 cm, koji treba spojiti sa horizontalnom izolacijom podova.
Površine na koje se polaže izolacija, trebaju biti posve ravne, suhe, očišćene od prašine i nečistoće i dovoljno glatke, da izolacija dobro prione.
Izolacija treba prilegnuti na površinu ravno, bez nabora i mjehura.
Posebnu pažnju obratiti na zaštitu od požara kod rada sa vrućim bitumenskim premazima i varenim ljepenkama zbog velike zapaljivosti bitumena.
U slučaju požara gasiti pijeskom ili pjenom. Gašenje vodom je opasno zbog prskanja vrelog bitumena.
Hidroizolacije na bazi penetrirajućih premaza (silikatne osnove) se nanose neposredno nakon vezanja betona, odnosno nakon skidanja oplate. Vlažnost i kiselost betonske podloge treba izvođač provjeriti i uskladiti recepturu premaza sa kvalitetom podloge.
Onečišćene podloge (zemlja, ulje i sl.) čistiti mehanički i vodom te sredstvima koja propisuje i dozvoljava proizvođač premaza. Broj i način nanošenja premaza prema uputama proizvođača.
Spoj horizontalne i vertikalne izolacije izvoditi sa bubrećim kitovima, nakon izvedbe oba premaza.
Bitumenske hidroizolacije i hidroizolacije penetrirajućim premazima obračunavaju se po m2 površine, osim za ugradnju bubrećih kitova koja se obračunava po m1.
Izvoditi prema detaljnim uputama proizvođača ugrađenog materijala.
IZOLACIJA KROVA
Sva tehnička rješenja i detalje dostaviti na odobrenje projektantu. Izvedba po proizvođačkoj specifikaciji s originalnim materijalom strogo po recepturi proizvođača i preko licenciranih polagača. O kvaliteti upotrebljenog materijala dostaviti ateste nadzornom inženjeru.
Površine na koje se polaže izolacija, trebaju biti posve ravne, suhe, očišćene od prašine i nečistoće i dovoljno glatke, da izolacija dobro prione. Izolacija treba prilegnuti na površinu ravno, bez nabora i mjehura.
Sve stavke uključuju dobavu i ugradnju svih opisanih elemenata.
FASADERSKI RADOVI
Svi materijali za izradu fasada i obloga moraju biti prvoklasni, moraju odgovarati važećim standardima i moraju posjedovati ateste, a svi radovi moraju se izvoditi prema uputama proizvođača elemenata od kojih se radovi izvode. U cijenu stavke treba uključiti sav tipski potrošni materijal, tipske profile i sl sve prema proizvođačkoj specifikaciji s originalnim materijalom odobrenim od proizvođača. Izvođač ovlašten od strane proizvođača putem kojeg će se izdati garancija na kvalitetu materijala i izvedenih radova.
Radove izvoditi tijekom povoljnih metereoloških uvjeta.
U jediničnu cijenu uključena skela te eventualna zaštićivanja od presušivanja ili ispiranja fasade.
Izrada okapnica i sl. potrebni konstruktivni detalji u cijeni i neće se posebno obračunavati
Boju i teksturu završnog sloja izvođač prije nabave obvezno mora pravodobno dostaviti projektantu na verifikaciju, te na zahtjev izraditi probna polja.
Fasada iznad visine od 50 cm (sokl)se izrađuje od tankoslojne žbuke (sustav kao Sto Therm Classic), koja se sastoji od:
- ploča stiropora EPS (kao STO EPS-F) lijepljenih u ravnini i čvrsto zbijenih rubova odgovarajućim ljepilom (kao Sto-Level-Uni) na suhu nosivu podlogu. Svrdlom izbušiti otvore s postavljanjem tipla s kapama od izolacijskog materijala prema uputama proizvođača (kao Sto-Schlagpilz 135mm), uključujući poravnanje brušenjem.
- pokrova od izravnavajućeg sloja i armaturnog sloja sto armat classic natur sa sto glasfasergewebe mrežicom dvostruko armirano.
- završni sloj od Sto SiloK2 tonirane žbuke.
Rubove otvora za prozore i vrata dijagonalno ojačati trakama tkanine od najmanje 20/40cm. Prethodni premaz pigmentirati sredstvom s punilom za grundiranje prije nanošenja žbuke, prema uputama proizvođača, u boji završnoga sloja.
Površina ojačana sa Sto panzergewebe- pancirna mrežica.
Stavka uključuje dobavu i ugradnju potrebnog materijala, rubnih, završnih i prelaznih tipskih profila prema proizvođačkoj specifikaciji te pribor i skelu.
Uzorke dostaviti na odobrenje projektantu ili predstavniku Investitora.
Obračun po m2 stvarno izvedene površine - otvori veći od 2m2 se ne uračunavaju u površinu.
Stupovi i špalete se obračunavaju po faktičnoj površini.
Fasada ispod visine od 50 cm (sokl) isto kao i u gornjem dijelu ali sa pločama stiropora WPS30SE.
Sve stavke uključuju dobavu i ugradnju svog potrebnog materijala, kao i tipskih profila, završnih, prelaznih na spoju sokla i fasade, uglova, denivelacija i sl.
LIMARSKI RADOVI
Izvođač je dužan prije početka radova provjeriti sve građevinske elemente na koje ili za koje se se pričvršćuje limarija i pisano dostaviti svoje primjedbe u vezi eventualnih nedostataka posebno u slučaju: neodgovarajućeg izbora projektiranog materijala i loše riješenog načina vezivanja limarije za građevinske radove. Dijelovi različitog materijala ne smiju se dodirivati jer bi uslijed toga moglo doći do korozije. Elementi od čelika za pričvršćivanje cinčanog ili pocinčanog lima moraju se pocinčati, ako u opisu radova nije predviđena neka druga zaštita (postavljanje podmetača od olova ili plastike otpornih na kiseline ili lužine). Za bakreni lim treba primijeniti učvršćivanje od bakra ili bakrenog čelika.
Za učvršćivanje (kuke, zakovice, jahači, čavli, vijci i sl) treba primijeniti:
- za čelični lim - čelična spojna sredstva,
- za pocinčani i olovni lim - dobro pocinčana spojna sredstva,
- za bakreni lim - bakrena spojna sredstva,
- za alu lim - alu ili galvanizirana Čn spojna sredstva.
Sastav i učvršćenja moraju biti tako izvedeni da se elementi pri temperaturnim promjenama mogu nesmetano dilatirati, a da pri tom ostanu nepropusni. Moraju se osigurati od oštećenja koje može izazvati vjetar i sl. Ispod lima koji se postavlja na beton, drvo ili žbuku treba postaviti sloj bitumenske ljepenke, čija su dobava i postava uključene u jediničnu cijenu.
Boju lima dostaviti na odobrenje projektantu.
Detalje spojeva dostaviti na verifikaciju nadzornom inženjeru ili projektantu.
Pri izvedbi detalja koristiti klasične limarske spojeve, izbjegavati brtvljenja silikonom.
Brtvljenja silikonom koristiti samo kao dodatno brtvljenje klasičnog spoja.
U cijenu stavke uključen sav ovjesni, priključni i potrošni materijal.
BRAVARSKI RADOVI
CRNA BRAVARIJA - KONSTRUKCIJA NADSTREŠNICA
OPĆI UVJETI ZA BRAVARSKE RADOVE
Svi radovi moraju biti izrađeni u skladu sa zahtjevima važećih standarda i u skladu sa uzancama zanata u građevinarstvu, te prema Pravilniku o tehničkim mjerama i uvjetima za završne radove u zgradarstvu, Službeni list 49/70 i prema podacima iz projekta.
Svi bravarski radovi i čelične konstrukcije moraju se izvesti prema nacrtima, opisu troškovnika i uputama projektanta ili nadzornog inženjera.
Vlastita konstruktivna rješenja i posebnost načina ugradnje, opšavni profili i predloženi okov prije ugovaranja ponuđač će usuglasiti sa zahtjevima projektanta.
Izvođač je dužan uzeti na gradilištu sve mjere na mjestima gdje se treba ugraditi bravarija te nakon toga pristupiti izradi iste.
Prije početka izrade obavezno se moraju uskladiti mjere i količine na objektu s onima u projektima.
Ako je pojedinom stavkom traženo, izvođač treba ponuditi kompletnu cijenu proizvoda, tj. kompletnu izvedbu bravarije, ličenje, ustakljenje te drvene ili druge ispune ako je isto u dotičnoj poziciji traženo.
U tom slučaju izvođač bravarskih radova treba biti u kooperaciji sa izvođačem ličilačkih, limarskih, staklorezačkih i sl. radova a on je pred investitorom nosilac posla i odgovoran za kvalitetu ukupnog rada. Sastavni dio bravarskih radova u tom slučaju su uvjeti staklorezačkih, limarskih i ličilačkih radova.
Materijal
Sav materijal koji se upotrebljava za izradu bravarskih radova mora odgovarati važećim standardima.
kvadratno željezo HRN C.B4.024
plosno željezo HRN C.B4.025
okruglo željezo HRN C.G6.020
profilno željezo HRN C.B0.500
čelični limovi HRN C.B4.110, 111, 112
rebrasti limovi od aluminija HRN C.C4.060
profili od aluminija HRN C.C3.020
Površinska obrada
Antikorozivna zaštita čeličnih dijelova mora biti u skladu sa važećim propisima Pravilnika o tehničkim mjerama i uvjetima za zaštitu čeličnih konstrukcija od korozije. Kompletna površinska obrada svih materijala mora biti u skladu sa važećim propisima i uputama proizvođača primijenjenog materijala (sredstva), a prema zahtjevu projektanta. Sva bravarija mora prije otpreme na gradilište biti pjeskarena i ličena pravim temeljnim slojem.
Izrada
Izvoditelj je obavezan po sklapanju ugovora a prije početka proizvodnje, dostaviti naručitelju izvedbene nacrte i detalje i da zajedno s projektantom i investitorom izvrši pregled istih i njihovo usklađivanje sa ostalim građevinskim i građevinsko-obrtničkim i instalaterskim radovima.
Svi definitivno izrađeni izvedbeni nacrti i detalji, predočeni uzorci okova odnosno predočeni prospekti tipiziranih elemenata moraju biti potpisani od strane projektanta i investitora. Sav okov treba biti kvalitetne izvedbe i sa detaljima bravarije predočen nadzornom inženjeru i projektantu na odobrenje a sadržan je u cijeni. Željezni dijelovi spajaju se varenjem. Kod spajanja vijcima svaki sastav mora biti tako konstruktivno riješen da na vanjskim površinama nema vidljivih vijaka. Kod prozorski i sl. profila specijalni umeci od tvrdog PVC materijala moraju osigurati kvalitetu i čisti sastav dvaju profila. Sva vanjska bravarija mora biti brtvena protiv prodora kiše i prašine. Svi tehnički i fizikalni zahtjevi trebaju biti ispunjeni prema propisima ili prema posebnim traženjima projektanta. Konstrukcija mora biti dimenzionirana tako da sigurno prihvaća opterećenja i funkcije elemenata. Sve nosive dijelove statički provjeriti. Prije početka izrade obavezno se moraju uskladiti mjere i količine na objektu.
Materijal za čeličnu konstrukciju mora biti pažljivo pregledan kod nabave i prije uzimanja u izradu po svim zahtjevima u pogledu čvrstoće, granice razvlačenja, kemijskog sastava, žilavosti, zavarljivosti, tolerancija i dimenzija, jednolikosti strukture, a u skladu sa tehničkim normama prema kojima je materijal odabran. Potrebnu pažnju treba obratiti na limove koji imaju grešku pri valjanju. Takve limove treba zamijeniti ispravnim. Nadzorni inženjer mora imati uvid u svaku fazu izrade ili montaže, bilo u radionici ili na gradilištu. Vijci, podložne pločice, matice, stezaljke i sličan materijal u pogledu dimenzija i kvalitete mora biti u skladu sa specifikacijom iz projekta i sa zahtijevanim standardima. Svi elementi konstrukcije pojedinačno i u cjelini moraju odgovarati po obliku i dimenzijama onim iz projektne dokumentacije. Izmjena se može vršiti samo uz suglasnost projektanta. Izvedba mora biti u skladu sa propisom za toleranciju mjera i oblika kod nosivih čeličnih konstrukcija.
Tehničkom dokumentacijom određena je vrsta i kvaliteta materijala za izradu konstrukcije. Izvođač radova dužan je predočiti nadzornom inženjeru prije izvođenja radova :
plan zavarivanja sa rasporedom i redoslijedom zavarivanja
plan montaže sa načinom i redoslijedom montaže
ateste materijala za izradu konstrukcije
ateste spojnih sredstava (vijaka, elektroda i dr.)
ateste varioca koji će raditi na izradi konstrukcije.
Za vrijeme izrade konstrukcije izvođač je dužan voditi :
radionički dnevnik
dnevnik zavarivanja
dnevnik montaže
atestiranje nosivosti elemenata konstrukcije
Svi sastavni dijelovi konstrukcije moraju biti izrađeni prema radioničkim nacrtima. Sve izmjene i dopune moraju se evidentirati uz suglasnost projektanta.
Za vrijeme montaže mora se voditi dnevnik sa svim podacima o izvedenim radovima i uslovima izvođenja. U svemu ostalom treba se pridržavati Pravilnika o tehničkim mjerama i uslovima za montažu čeličnih kanstrukcija.
ANTIKOROZIVNA ZAŠTITA
Sa svih površina čelične konstrukcije treba odstraniti nečistoću, masnoću, rđu i ostatke kod prskanja pri zavarivanju.
ODMAŠĆIVANJE – se vrši čistim krpama i četkama uz primjenu dozvoljenih organskih rastvora ili vode. Nakon odmašćivanja konstrukcija se mora osušiti suhim krpama ili mlazom suhog komprimiranog zraka.
ČIŠĆENJE – je dozvoljeno isključivo mlazom abraziva (pjeskarenjem Sa 2.5). Površina ne smije ostati gruba i hrapava.
OTPRAŠIVANJE – se vrši usisavanjem ili otpuhivanjem prašine mlazom suhog komprimiranog zraka.
ANTIKOROZIVNI PREMAZ – se sastoji :
a/ Temeljni premaz (2x min 30 mik. – Sl. 32/70 tabl. 8.)
b/ Pokrivni premaz (25 + 30 mik. – Sl. 32/70 tabl. 8.)
JEDINIČNA CIJENA ZA RADIONIČKU IZRADU, DOPREMU I MONTAŽU
U jediničnoj cijeni pojedine stavke obuhvaćena je radionička izrada čelične konstrukcije, antikorozivna zaštitu toplim postupkom pocinčavanja, doprema čelične konstrukcije na gradilište, svi prenosi, sva potrebna spojna sredstva (vijci, podložne pločice, matice) sva potrebna varenja u radioni i na gradilištu, pomoćna cijevnu skelu kod montaže i sama montaža. Čitavu čeličnu konstrukciju izraditi prema radioničkim nacrtima i detaljima iz projekta.
OBRAČUN ČELIČNE KONSTRUKCIJE
Obračun radova na izradi i montaži čelične konstrukcije utvrđuje se ugovorom između naručitelja i izvođača radova. Osnova za obračun je specifikacija čelika uz radioničke nacrte.
Za one elemente koji nisu normizirani u pogledu težine, uzimaju se slijedeće vrijednosti:
1./ 8000,00 kg/m3 – za čelični lim i plosnati čelik.
2./ 7850 kg/m3 – za lijevano željezo.
Na težinu materijala iz projekta dodaju se težine spojnih sredstava i to:
1./ 3 % za obične vijke.
2./ 2,50 % za prednapregnute vijke.
3./ 1,50 % za zavarene konstrukcije.
4./ 2,0 % za više raznih spojnih sredstava.
Ukoliko dodatak za spojna sredstva nije obračunat u specifikaciji iz projekta, smatra se obračunatim u jediničnoj cijeni.
OPĆI UVJETI ZA LIČILAČKE RADOVE prema “CHROMOS” - Zgb:
Sve površine koje se liče moraju biti očišćene od rđe i masnoće. Sve čelične konstrukcije i bravarske stavke dolaze na gradilište već zaštićene dvostrukim antikorozivnim premazom, što je uključeno u navedenim radovima, te se u ličilačkim radovima predviđa samo završno ličenje LUXALOM u dva sloja
Obračun se vrši po razvijenoj obojenoj ili oličenoj površini.
Jedinična cijena treba obuhvatiti:
- sav materijal, dobavu, izradu i dopremu alata, mehanizaciju i uskladištenje
- troškove radne snage za kompletan rad opisan u troškovniku,
- sve horizontalne i vertikalne transporte do mjesta montaže,
- potrebnu radnu skelu (izuzima se fasadna skela),
- čišćenje nakon završetka radova,
- svu štetu kao i troškove popravka kao posljedica nepažnje u toku izvedbe,
- troškove zaštite na radu,
- troškove atesta.
- zaštitu okolnih konstrukcija od prljanja
- čišćenje po završenom radu uključivo odvoz viška materijala na gradsku deponiju
NAPOMENE ZA SVE STAVKE:
Računsko opterećenje - vjetar brzine 200 km/h.
PROZORI
Koeficijent prolaska topline:
Koeficijent prolaska topl. okvira (uklj. toplinski mostovi između okvira i stakla) Uokv = 2,20 W/m²K
Koeficijent prolaska topline stakla Ust = 1,40 W/m²K
Učešće ploštine okvira u ploštini otvora Ff = 0,70
Ukupni koeficijent prolaska topline U = 1,64 W/m²K
Dozvoljeni koeficijent prolaska topline za građevni dio: Umax = 1,80 W/m²K
Stupanj propuštanja ukupne energije kroz ostakljenje g = 0,72
STAKLENE STIJENE
Koeficijent prolaska topline:
Koeficijent prolaska topl. okvira (uklj. toplinski mostovi između okvira i stakla) Uokv = 1,80 W/m²K
Koeficijent prolaska topline stakla Ust = 1,40 W/m²K
Učešće ploštine okvira u ploštini otvora Ff = 0,95
Ukupni koeficijent prolaska topline U = 1,42 W/m²K
Dozvoljeni koeficijent prolaska topline za građevni dio: Umax = 1,80 W/m²K
Stupanj propuštanja ukupne energije kroz ostakljenje g = 0,35
PUNA METALNA VRATA
Koeficijent prolaska topline:
Koeficijent prolaska topline U = 2,00 W/m²K
Dozvoljeni koeficijent prolaska topline za građevni dio: Umax = 2,90 W/m²K
Eventualne nejasnoće se moraju uskladiti s projektantom prije predaje ponude.
U popisu radova, potrebno je provjeriti da li su sve pozicije potpune, prema pravilima struke i da li su točno predviđene za opisanu namjenu. Eventualne izmjene i dopune pozicija moraju se ovjeriti od strane projektanta i investitora.
DIMENZIJE ELEMENATA
Dimenzije, navedene u popisu radova, su građevinske (ugradbene) dimenzije. Promjene dimenzija navedenih metalnih konstrukcija do +/- 50 mm od ukupne dimenzije ne utječu na promjene jedinične cijene. Veća odstupanja obračunaju se prema ukupnim površinskim dimenzijama.
Točne mjere uzima izvođač na licu mjesta. Ako je potrebno pristupiti izradi elemenata i pripremi za montažu prije mogućnosti uzimanja mjera na gradilištu, potreban je pisani dogovor s investitorom.
PODACI O PROFILACIJSKOM SISTEMU
IZVOĐAČ JE DUŽAN ISPORUČITI STOLARIJU PROIZVOĐAČA I TIPA (SUSTAVA) KOJI SE NAVODI U STAVKAMA TROŠKOVNIKA.
U ponudi je, ako je to navedeno, moguće nuditi alternative. Jednakovrijednost s navedenim konstruktivnim sistemom mora biti dokazana atestima, detaljnom dokumentacijom i primjerima s izradom uzoraka.
Ponuđeni profilacijski sistem mora odgovarati propisima i uputama o izradi, koje izdaje proizvođač profilacijskog sistema.
Izvođač mora priložiti certifikacijsku dokumentaciju.
ZAHTJEVANI MATERIJALI
ALUMINIJ
Uporabljeni moraju biti ekstrudirani profili s legurom AlMGSiO,5 čvrstoće F22 kg/mm², eloksacijske kvelitete. Za anodizirane aluminijske pločevine eloksacijske kvalitete mora biti uporabljena legura AlMg1 – polutvrdo, za prašno bojane aluminijske pločevine legura AlMg1 ili Al99,5 normalne kvalitete.
Odstupanja od tih zahtjeva moraju biti pismeno utemeljena.
Različiti materijali i oblici dobave (profili, pločevine odnosno pantovi i okovi) moraju biti međusobno usklađeni ovisno o oblikovnim zahtjevima. Kod pločevina se mora poštivati utjecaj smjera valjanja.
ČELIK
Čelični elementi za sidrenja, ojačanja i slijepe okvire moraju biti od nehrđajučeg čelika ili vruće pocinčani. Potrebno je izbjegavati naknadne obrade. Pocinčana površina mora biti detaljno provjerena prije transporta na gradilište, kao i prije montaže aluminijskih elemenata. Oštećeni elementi (npr. pri varenju) se moraju očistiti, razmastiti i dvaput premazati kvalitetnim zaštitnim (antikorozivnim) premazom.
ZAHTJEVANE KONSTRUKCIJSKE KARAKTERISTIKE
ODABIR PROFILACIJE
Profili moraju prenositi opterećenja. Na fasadama unutarnji i vanjski profili moraju međusobno biti čvrsto povezani. Pri izboru profilacije moraju se poštivati momenti otpornosti, koje izdaje proizvođač sistema.
ODVOD VODE + TLAČNA RASTEREĆENJA
(ozračivanje profila)
Odvod vode iz unutarnje komore i utora u profilu mora biti izveden tako, da je kondenzirana vlaga izvedena van. Odvod vode iz unutarnje komore mora biti izveden u njenom najdubljem dijelu. Tlačno rasterećenje utora za staklo mora biti u skladu s uputama proizvođača izolacijskoga stakla.
VELIČINA ELEMENATA
Poštivati se moraju minimalne i maksimalne dimenzije ustakljenja i maksimalne težine elemenata. Sve podatke izdaje proizvođač aluminijskih sistema.
STATIČKI ZAHTJEVI
Konstrukcija mora zadovoljiti statičkim zahtjevima. Dimenzije i debljinu materijala mora izabrati ponuđač (ukoliko nije drugačije zahtijevano). Prema potrebi mora se priložiti dokumentacija o nosivosti materijala. Djelujuća opterećenja moraju se sigurnosno prenostiti na građevinsku konstrukciju. Za preuzimanje opterećenja potrebno je zadovoljiti važeće standarde.
Računski progib fasadnih stupića i prečki, kao i prozorskih profila s višeslojnim izolacijskim staklom ne smije biti veći od L/300 raspona stakla između dva uporišta.
Računsko opterećenje - vjetar brzine 200 km/h.
SPOJEVI I PRIČVRSNA SREDSTVA
Svi spojevi i pričvrsna sredstva moraju biti konstruirani tako, da su tolerancije usklađene s građevinskom konstrukcijom.
Spojni elementi, kao vijci, zakovice, matice itd. moraju biti na spojevima s aluminijem od nehrđajučeg čelika (najmanje kvalitete A4 s reduciranom količinom Cu). Za sve ostale spojeve i male dijelove od čelika mora se upotrijebiti vruće cinčani materijal. Svi vijčani spojevi moraju biti osigurani od nepredviđenog popuštanja.
Za sprečavanje lokalne korozije na spojevima između dva različita metala mora se postaviti distancer od neutralnog materijala (iznimka su suha područja, ukoliko je upotrijebljen nehrđajući čelik).
SPOJEVI PROFILA
Rubni spojevi moraju u poprečnom presjeku odgovarati unutarnjim konturama profila. Svi spojevi moraju biti mehanički pričvršćeni i zapunjeni ljepilom. Pri spojevima pod 45°mora biti precizno izvedeno lijepljenje rubnog spojnika i mjesta pričvršćenja profila. Kod T-spojeva i križnih spojeva mora se spriječiti prodor vode u konstrukciju.
Za lijepljenje se mora upotrijebiti dvokomponentno ljepilo za metale. Spojevi moraju ispunjavati zahtjeve o trajnoj čvrstoći i krutosti duž cijelog presjeka profila.
BRTVENI PROFILI
Materijal za brtvene profile: APTK, međunarodno EPDM = Etilen-Propilen-Terpolimer.
Tvrdoća, dimenzije i profiliranost brtvila moraju odgovarati različitim namjenama. Osnovu za određivanje tvrdoće predstavlja standard DIN 7863.
Moraju se upotrijebiti originalna sistemska brtvila. Za prozorska krila dopuštena je izvedba samo sa srednjim brtvilom. Pričvršćenje u okvir izvedeno je u području termičkog prekida profilacije. Brtve moraju biti lako zamjenjive, rubni spojevi brtvi moraju biti vulkanizirani. Kombinirana okna moraju na sastavnom spoju biti opremljena srednjom brtvom, koja je prilagođena konturi spoja.
OKOVI
Upotrijebiti samo kvalitetne originalne sistemske okove. Konstrukcija okova ne smije biti vidljiva izvana, već se svi elementi moraju montirati u konstrukciju, osim ako je u popisu radova drugačije predviđeno. Unutarnji dijelovi za upravljanje mehanizmom moraju se izvesti izvedene od anodiziranog aluminija.
Pojedini dijelovi okova moraju se dimenzionirati ovisno o predviđenim opterečenjima. Unutarnji dijelovi moraju biti vijcima pričvršćeni na profilaciju.
Okovi moraju biti nastavljivi, omogućiti ugradnju dodatnih elemenata, kao recimo srednjih trnova, dodatne škare, mogućnost otvaranja po vertikalnoj osi itd.
Zaokretni i otklopni okovi moraju biti opremljeni zaštitom od nepravilnog upravljanja i škarama s dodatnom kočnicom.
GRAĐEVINSKO-FIZIKALNI UVJETI
DILATACIJE
Deformacije aluminijskih elemenata, koje nastaju uslijed vanjskih utjecaja i temperaturnih oscilacija, moraju biti točno izmjerene. Na osnovi tih podataka se moraju konstruirati detalji dilatacija i priključaka koji moraju biti zrako- i vodo-tjesni
Aluminijska konstrukcija uključivo sa veznim elementima mora preuzimati sve vanjske utjecaje i prenositi ih na građevinsku konstrukciju. Prozorski i fasadni elementi nisu predviđeni za prenošenje sila, koje se javljaju u samoj nosivoj konstrukciji zgrade.
U području konstrukcijski planiranih fuga, mora se voditi računa o nesmetanim pomacima aluminijske konstrukcije, da pri tome ne bi došlo do stvaranja zvuka.
BRTVLJENJE PRIKLJUČKA NA GRAĐEVINSKU KONSTRUKCIJU
Ispuna između slijepih okvira i građevinske konstrukcije, kako i između aluminijskih okvira i slijepih okvira, mora ispunjavati građevinsko-fizikalne zahtjeve.
Pri odabiru ispune (brtvenog materijal) potrebno je pridržavati se zahtjeva o izolacijskoj zaštiti, zaštiti od vlage, zaštiti od kiše, protupožarnoj zaštiti i dilatacijama. Ukoliko je brtvljenje sa građevinskom konstrukcijom izvedena elastičnim materijalima, moraju biti poštivane sve upute proizvođača. Izvedba brtve mora se obavljati samo pri za to predviđenim vremenskim uvjetima ovisno o odabiru materijala. Pri odabiru širine fuge potrebno je pridržavati se dopuštenih ekstremnih deformacija brtvenog materijala.
BRTVENE FOLIJE (PARNE BRANE)
Priključci na građevinsku konstrukciju moraju biti stručno brtvljeni pomoću zadovoljivo dimenzionirane brtvene folije iz Butil-kaučuka ili APTK (međunarodno EPDM = Etilen.Propilen-Termopolimer).
Spojevi brtvenih i izolacijskih folija moraju se preklapati prema uputama proizvođača.
Pri lijepljenju brtvene folije potrebno je najprije očistiti površinu na koju se lijepi. Treba voditi računa da pri lijepljenju ne dođe do prodora zraka između dvije folije.
Najmanje širine površine lijepljenja folije određuje proizvođač. Lijepiti se mora cijela predviđena površina, a dodatno mora biti izvedena i mehanička zaštita.
IZOLACIJSKI MATERIJALI
Dozvoljena je upotreba samo negorivih izolacijskih materijala, koji su otporni na vremenske uvjete, temperaturne oscilacije, vlagu i plijesan. Za učinkovitu zaštitu mora biti spriječen prodor vlage u izolaciju.
Prostor između slijepih okvira i građevinske konstrukcije mora biti zapunjen izolacijskim materijalima, koji su otporni na habanje.
TOPLINSKA IZOLACIJA
Pri gradnji konstrukcije na smije doći do stvaranja toplinskih mostova. Prekid između unutarnje (dobne) klime i vanjske klime mora biti izveden na »toploj« strani.
Za sprečavanje stvaranja kondenzata mora biti prekinuta topla i hladna zona u svima detaljnim točkama aluminijske konstrukcije.
Koeficijent toplinske prohodnosti k(u) odabranog elementa (okvir uključivo sa staklom) ne smije prelaziti razinu od 1.74 W/m²K osim ako u popisu radova nije drugačije zahtjevano. K-faktor se mora dokazati atestnom dokumentacijom i izjavama koje se prilažu.
PROPUSNOST FUGA
Propusnost fuga i zaštita od nanosa kiše mora odgovarati zahtjevima po DIN 18055.
ZAŠTITA OD BUKE
Faktor prigušenja zvuka Rw 32 dB, koji je zahtjevan u popisu radova, mora biti dokazan A-testom po DIN 4109 autorizirane institucije.
Spojevi među ugrađenim elementom i građevinskom konstrukcijom moraju biti zvučno izolirani prema zahtjevima u popisu radova.
ZAŠTITA OD KIŠE I KONDENZNE VLAGE
Za sprečavanje rošenja na staklu, profilima i panelima uslijed neodgovorajućih građevinsko-fizikalnih uvjeta potrebno je prije svega paziti na vrstu i raspored elemenata grijanja i klimatizacije.
Svi priključci na građevinsku konstrukciju moraju biti iznutra paro- i vodotjesni, izvana pak parno i vodo propusni. Posebno je potrebno paziti na pravilno mjesto ugradnje.
Ugibi i utori profilacije u koje lako prodiru oborinske vode i u kojima lako dolazi do pojave kondenzata, moraju imati osiguran neometan odvod vode iz konstrukcije na van. Poštivati se prije svega moraju upute proizvođača profilacije. Otvori za odvod vode na vanjskoj strani moraju biti zaštićeni sa za to predviđenom pokrovnom kapom.
PROTUPOŽARNA ZAŠTITA
Potrebno je pridržavati se protupožarnih propisa koji su na snazi.
Posebno se moraju poštivati moguće klasifikacije za elemente građevine, njihove sastavne materijale i sidrene elemente. Protupožarni uvjeti propisani su u pojedinim pozicijama popisa radova.
MONTAŽA I IZVEDBA
IZVEDBENA DOKUMENTACIJA
Izvođač je dužan na temelju stavki i uputa izraditi radioničku tehničku dokumentaciju te je predati na uvid i verifikaciju projektantu te po prihvaćanju predati cjelokupnu dokumentaciju u dvije kopije na papiru I jednu na elektronskom mediju.
Izvođač je dužan predati i ovjereni statički proračun usklađen s korištenim profilima.
Ovjere arhitekta (projektanta) se odnose samo na usklađenost svih elemenata sa predloženim arhitektonskim zahtjevima. Odgovornost za tehničku pravilnost, čvrstoću, brtve itd. pak nakon odobrenja izvedbenih detalja, u cijelosti preuzima izvođač radova.
IZRADA
Rezanje aluminijskih profila se mora biti izvesti tako da je zadovljena točnost kutova nakon sastavljanja. Pri strojnoj obradi, moraju se pažljivo pobrusiti rubovi narezanih profila. Profile, kod kojih dođe do deformacija uslijed unutarnjih naprezanja, nije dozvoljeno upotrebljavati.
Pri izradi se osobito moraju poštivati:
- točnost i urednost kutnih i drugih spojeva
- mjere komora između okvira štoka i krila moraju poštivati dozv. tolerancije
- točnost mjera pri ugradnji i precizno lijepljenje brtvi, uglova brtvi i spojnih brtvi
- dimenzioniranje i raspodjela otjecanja vode
- brtvljenje profila, kao i utori predviđeni za postavljanje brtve unutar profila
- točnost mjera pri montaži i ugradnji krila
- kvalitetni sistemski originalni okovi moraju biti montirani prema uputi proizvođača okova odnosno profilacije. Potrebno je osigurati nesmetan rad okova, čime se omogućava redovito podmazivanje nesmetan rad okova.
SLIJEPI OKVIRI
Sidrenje slijepih okvira mora biti izvedeno tako, da se opterećenja prenose na građevinsku konstrukciju, a posebno sile prouzročene okovom, ležajevima, prečkama i stupovima. Pomaci građevinske konstrukcije se ne smiju prenositi na slijepe okvire. Maksimalna udaljenost između sidrenih mjesta iznosi 500 mm. Maksimalna udaljenost od vanjskih uglova iznosi 100 do 150 mm.
Slijepi okviri se moraju biti izvesti i montirati tako, da ih nakon montaže radnici ne mogu oštetiti. To ne vrijedi za opterećenja nastala uslijed prometa na gradilištu.
Montaža slijepih okvira mora u svakom katu se mora izvesti po prethodno uzetim mjerama na licu mjesta. Mjere mora uzimati izvođač radova.
Građevinsko-fizikalni konstrukcijski zahtjevi moraju također biti ispunjeni i u primjeru slijepih okvira. To uključuje izvedbu toplinske izolacije, hidroizolacije, zvučne izolacije i parne brane.
UGRADNJA ELEMENATA
Aluminijski elementi moraju biti na svakoj strani najmanje dvaput spojeni sa slijepim okvirom. Maksimalna udaljenost između sidrenih mjesta iznosi 600 mm. Maksimalna udaljenost od vanjskih uglova iznosi 150-200 mm. Promjene veličine elemenata prouzročene uslijed temperaturnih oscilacija, kao i deformacija građevinske konstrukcije, moraju se preuzimati preko konstruktivnih (dilatacijskih) fuga.
Montaža aluminijskih elemenata se vrši prema mjerama uzetim na licu mjesta.
Priključci moraju ispunjavati građevinsko-fizikalne zahtjeve. To se odnosi na izvedbu toplinske izolacije, hidroizolacije, zvučne izolacije i parne brane.
Svi priključci na građevinsku konstrukciju moraju biti uračunati u konačnu cijenu i izvedeni u skladu s važećim propisima.
Dobavu i ugradnju može se izvoditi tek nakon odobrenja nadzornog inženjera, te je stoga potrebno radove uskladiti s cijelim tokom gradnje.
Ukoliko je u opisu radova predviđena ugradnja i montaža ventilacijskih rešetki, prozorskih klupčica, priključnih, stupovnih i drugih obloga, sjenila i sl, potrebno je prethodno uključiti u konačnu cijenu sve potrebne radove, kao što su bušenja, sidrenja, pomoćne konstrukcije, proširenja okvira itd.
ZAŠTITA OD UDARA GROMA
Potrebno je zadovoljiti važeće propise o zaštiti od udara groma.
ZAŠTITA POVRŠINA
Tijekom izvedbe radova, a tako i nakon završetka radova izvođač je dužan zaštititi proizvod od oštećenja. Nakon pregleda nadzornog inženjera izvođač je dužan zaštiti proizvod od oštećivanja i uništenja. Folije i ljepljive trake koje se pri tom koriste se moraju moći ukloniti bez oštećivanja elemenata ili završne obrade.
POSTIZANJE KVALITETE
Izvođač radova odgovara za kvalitetu proizvodnje i izradu konstrukcije elemenata prema pravilima struke.
Za postizanje kvalitete se moraju poštivati pismene upute o izradi i montaži, koje izdaje proizvođač aluminijskih sistema. Na zahtjev se moraju priložiti investitoru
POTVRDE I ATESTI
Građevinsko-fizikalne karakteristike upotrijebljenih aluminijskih sistema se moraju dokazati potvrdom odgovornih institucija.
Računski dokazi moraju biti provjereni od strane ovlaštenog inženjera.
Podatke o zadovoljavanju dopuštenih progiba nosivih profila se moraju na zahtjev priložiti u provjerljivom obliku.
ZAVRŠNO ČIŠĆENJE
Na zahtjev voditelja gradnje svaki izvođač dužan je prije preuzimanja objekta očistiti elemente svojih radova izvana i iznutra. Potrebno je držati se pismenih uputa A5 »čišćenje aluminija u graditeljstvu«, koje izdaje Aluminiumzentrale, Könihsallee 30, 40212 Düsseldorf.
Čišćenje fasade iz razloga koji nisu neposredno povezani s izvođačem radova, odnosno montažom, obračunavaju se posebno, a plaćanje se izračunava prema stvarno utrošenom vremenu i materijalu (evidentirano upisom u građevnu knjigu i ovjereno od strane nadzornog inženjera).
TEHNIČKE ODREDBE
Ukoliko u popisu radova nije drukčije navedeno, vrijede slijedeći uvjeti:
Prozori:
Sa vanjske strane krilo i doprozornik u ravnini, s unutarnje u ravnini ili zamaknuti.
Unutrašnja vjetrovna brtva je umetnuta u krilo. Sistem ima unutrašnju komoru sa srednjom brtvom. Ostakljenje je obostrano brtvljeno sa EPDM brtvama.
Ovisno o ugrađenom okovu i staklu, prozori ispunjavaju zahtjeve sigurnosnih razreda SF I, SF II, SF III, (EF1) I SF IV (EF2). Moguća je i različita boja (unutra –vani). Otvaranje standardnih prozora: prema unutra oko vertikalne osi, kombinirano, oko donje horizontalne osi, (moguće sa prioritetom) ili kombinacija dviju krila. Moguće otvaranje oko srednje osovine i okov za otvaranje prema vani.
Vrata:
S vanjske strane krilo i dovratnik u ravnini, sa unutarnje u ravnini ili zamaknuti.
Vrata mogu imati 2 ili 3 pripirne brtve. Ostakljenje je obostrano brtvljeno sa EPDM brtvama. Ovisno o ugrađenom okovu i staklu, vrata ispunjavaju zahtjeve sigurnosnih razreda ST I, ST II, ST III (ET1), i ST IV (ET2). Otvaranje klasično (sve) ili za izlaz u nuždi (panik).
POVRŠINSKA OBRADA
Prašno bojanje. Ton bojeprofila , ispuna i okova potvrditi s projektantom ili investitorom.
STAKLARSKI RADOVI
Predviđa se postava se IZO stakla koje zadovoljava traženo iz općih uvjeta u pogledu toplinske vodljivosti, otpornost na udare vjetra od 200 km/h, te ukoliko se traži u stavci postava lamistal ili kaljenog stakla. O svemu dostaviti atestnu dokumentaciju.
Prilikom izvedbe staklorezačkih radova imaju se u potpunosti primjenjivati postojeći propisi:
- Pravilnik o tehničkim mjerama i uvjetima za završne radove u građevinarstvu
- Pravilnik o zaštiti na radu u građevinarstvu
- Tehnički uvjeti za izvođenje staklorezačkih radova
ravno staklo vučeno HRN B.E1.011
sigurnosno staklo HRN B.E3.701
Tehnički uvjeti za izvođenje staklorezačkih radova HRN U.F2.025
ugrađivanje stakla u fasadne elemente DIN 18056
Prije početka ostakljenja stolarija, bravarija ili ostali dijelovi koji se zastakljuju se mora ugraditi a pokretna krila se moraju postaviti na mjesto i propisno okovana. Svi dijelovi koji se ostakljuju se moraju pripremiti za ostakljivanje, a svi žljebovi očišćeni od morta, betona i drugih otpadaka. Svi staklarski radovi izvode se u prozorska ili vratna krila tako da staklo leži u čistom utoru okvira slobodno, a ne da dodiruje okvir.
Materijal
Svo staklo koje se ugrađuje u aluminijske ili željezne elemente mora odgovarati važećim standardima.
Kvaliteta stakla koja se ugrađuje određuje se na temelju vrste stakla, veličine stakla i pogrešaka nastalih u njemu prilikom proizvodnje. Ne smije se ugrađivati staklo bilo koje vrste sa pogreškama.
Izvedba
Gotova izrađena prozorska i vratna krila, pregradne stijene, ograde i sl. ustakljuju se prema troškovniku određenim staklom, za svaku pojedinu stavku.
Staklar je dužan svaki otvor na prozorskom krilu, na vratima, stijeni, ogradi i sl. izmjerom kontrolirati, pa tek nakon toga izvršiti ostakljenje onom vrstom i debljinom stakla kako je u opisu troškovnika navedeno.
Atesti
Za sve radove predviđene troškovnikom izvoditelj je dužan pribaviti ateste od odgovarajućih instituta, za kvalitetu materijala, površinske obrade, ispravnost po izvoditelju predloženih detalja kao i antikorozivne zaštite.
Obračun
Obračun izvedenih radova vrši se prema “Prosječnim normama u građevinarstvu”.
Nadzorni inženjer upisom u dnevnik dozvoljava početak radova.
Jedinična cijena treba sadržavati:
- sav materijal, dobavu, izradu i dopremu alata, mehanizaciju i uskladištenje
- uzimanje potrebnih izmjera na objektu,
- izrada radioničkih nacrta i detalja,
- troškove radne snage za kompletan rad opisan u troškovniku i općim uvjetima,
- dvokratni osnovni premaz prema uvjetima antikorozivne zaštite u radioni, te kompletnu zaštitu sa završnom obradom ličenjem, ako je to u stavci određeno, plastificiranjem ili eloksiranjem
- sve horizontalne i vertikalne transporte do mjesta montaže,
- potrebnu radnu skelu (izuzima se fasadna skela),
- čišćenje nakon završetka radova, uključivo odvoz otpadnog materijala na gradsku deponiju
-zaštitu proizvoda od oštećenja nakon preuzimanja radova
- svu štetu kao i troškove popravka kao posljedica nepažnje u toku izvedbe,
- troškove zaštite na radu,
- troškove atesta
KERAMIČARSKI RADOVI
Opločenje vršiti tamo gdje je to po projektu predviđeno, a prema opisu stavke izvršiti polaganje u cementnom mortu ili lijepljenjem. Izvoditelj se mora pridržavati važećih propisa i standarda i to:
Tehnički uvjeti za izvođenje keramičarskih radova HRN B.D1.300
Oblaganje keramičkim pločicama HRN B.D1.300
Kod polaganja keramičkih pločica lijepljenjem potrebno je pripremiti podlogu, tj. očistiti od prašine i masnoća. Prema uputi proizvođača ljepila pripremiti smjesu, a zatim je nanositi na podlogu prvo ravnom, onda nazubljenom lopaticom kako bi se dobila točna optimalna debljina sloja ljepila. Pločicu utisnuti u ljepilo.
Ukoliko je podloga za lijepljenje pločica loša u pogledu prionjivosti treba ju prije lijepljenja pločica impregnirati. Ako se to konstatira otklanjanje nedostataka na podlozi ide na teret izvoditelja podloge.
Ljepilo mora odgovarati važećem standardu HRN U.F2.011.
Pločice treba brusiti nakon rezanja, a polagati ih reška na rešku. Za formiranje reške potrebno je koristiti plastične križiće širine prema opisu u pojedinoj stavci ili u dogovoru s projektantom. Pri polaganju pločica, nakon završetka svakog reda pločice se peru uvijek odozgo prema dolje. Na otvorene rubove pločica ugraditi rubne plastične lajsne u boji po dogovoru s projektantom - dio jedinične cijene.
Kod polaganja pločica na pod lijepljenjem prethodno treba provjeriti ravninu poda. Kod odstupanja većih od 0,5 cm potrebno je izvesti sloj za izravnanje posebnom masom za izravnanje, a što će se utvrditi pregledom i upisom u građevinski dnevnik od strane nadzornog inženjera.
Nakon završenog polaganja pločica izvršiti fugiranje masom za fugiranje u boji po izboru projektanta. U fuge dodati aditiv za vodoodbojnost ili fugirati proizvođački pripremljenom vodoodbojnom masom (u cijeni). Pri slaganju više vrsta pločica ( u cijeni) slijediti upute projektanta. Sve pločice trebaju biti I klase, iste boje, te posve ravne i ne smiju imati na glazuri pukotine. Posebnu pažnju obratiti na kalibraciju pločica.
Prije početka rada izvršiti razmjeravanje prostora te u slučaju neusklađenosti ili nejasnoća upozoriti nadzornog inženjera.
Sve horizontalne i vertikalne reške moraju biti posve ravne, iste širine i dobro ispunjene. Cijela ploha mora biti ravna.
Kvaliteta pločica treba odgovarati važećim standardima:
HRN B.D1.301, 310, 320, 322, 325, 330, 334, 335, 460
HRN B.D8.001, 050, 060, 080, 090, 302, 307
Prilikom davanja ponude izvođač je dužan dati uzorke pločica i mase za fugiranje.
U jediničnim cijenama sadržane su sve radnje i dobava zajedno s veznim materijalom kao i rad na izrezivanju pločica za razne instalacije ili sl.
U slučaju kada kod rada neka pločica pukne ima se zamijeniti cijelom bez posebne naplate.
Obračun opločenja vrši se po m2 razvijene površine opločenja.
Jedinična cijena mora sadržavati:
- sav potreban materijal; pločice, ljepilo i masa za fugiranje
- sav potreban rad
- transportne troškove
- čišćenje prostorija po završenom radu sa uklanjanjem šute i otpada uključivo odvoz na deponiju
- popravak štete učinjene na svojim ili tuđim radovima pri radu iz nepažnje.
- potrebnu radnu skelu
OPĆA NAPOMENA:
Prilikom naručivanja pločica izvođač treba izvršiti izmjeru, sačiniti kalkulaciju te naručiti potrebnu količinu te uvečati za određeni postotak zbog otpada, lomova, rezanja i sl.
Odvojeno iskazati cijenu rada i materijala (materijal - nabavna cijena pločica bez PDV - ukoliko nije naznačena kao mjerodavna će se uzeti cijena pločica iz troškovnika te će se u slučaju razlike u nabavnoj cijeni kedinična cijena korigirati za razliku.
Kod izvedbe zidnog opločenja u jediničnu cijenu pojedine stavke ukalkulirati i brtvljenje sudara keramičkog opločenja s dovratnicima, sanitarnim uređajima, oblogom druge vrste i sl. silikonskim kitom.
Obračun prema stvarno izvedenoj jedinici mjere - neće se priznati obračun radova s faktorom.
Špalete i klupćice koje se izvode u keramici se obračunavaju po stvarno izvedenoj površini bez faktora.
Na mjestima postave podnog otirača izvesti utor i uskladiti ga s dubinom otirača, te izvesti evakuaciju suvišne vode, veličina usklađena s rasterom pločica.
SILIKONIRANJE. U prostorima gdje se izvodi opločenje zida keramičkim pločicama izvesti silikoniranje svih spojeva vertikalnih s horizontalnim opločenim plohama. Eventualno, u dogovoru s projektantom, izvesti spoj PVC tipskom lajsnom.
KAMENARSKI RADOVI
Materijal za izvedbu po boji, vrsti i obradi (šprican, greban, poliran, štokan, pjeskaren, fino brušen, paljen) mora biti jednak uzorku što ga odabere projektant.
Vezni materijal je cementni mort 1:2 na zidnom opločenju.
Sve ostatke (vapno, gips, kit, kamena prašina ili drugi materijal) zabranjeno je bacati u kanalizaciju.
Izabrani kamen atestira se na:
- upijanje vlage
- zapreminsku specifičnu težinu
- poroznost i stupanj gustoće
- postojanost na mraz
- habanje
Potrebno je također izvršiti sve provjere dužina, širina i visina u naravi i ukazati nadzornom inženjeru na eventualna odstupanja od projekta, odnosno na probleme prije oblaganja.
U cijenu treba uključiti sav osnovni i pomoćni materijal, rastur materijala, transport do gradilišta i na gradilištu, troškove izrade, troškove pomoćnih konstrukcija (skele i dr.), trošak zaštite izvedenog rada, te uklanjanje nečistoća nastalih tokom rada.
Obračun se vrši po faktično izvršenoj jedinici mjere bez dodataka na špalete i sl.
MONTERSKI RADOVI
GIPSERSKI RADOVI
Radove uskladiti s izvedbom ostalih radova
Sve radove izvršiti prema uputama proizvođača te s originalnim elementima po proizvođačkoj specifikaciji.
Izvoditelj je dužan prije početka radova dostaviti nadzornom inženjeru dokaz da su upotrebljeni materijali sukladni HRN.
U jediničnu cijenu uključeno probijanje rupa prema potrebi i zahtjevima nadzornog inženjera.
Svi materijali za spuštene stropove ili pregradne stijene i obloge moraju biti prvoklasni, moraju odgovarati važećim standardima i moraju posjedovati ateste a svi radovi moraju se izvoditi prema uputama proizvođača elemenata od kojih se radovi izvode.
Montažni zidovi sistema tip kao FERMACELL se izvode od potkonstrukcije - nosivih CW profila od pocinčanog lima debljine 0,6 mm presjeka 75/100 mm na maksimalnom razmaku 41,7 - 62,5 cm (ako stavkom nije drugačije naznačeno) s donjim i gornjim UW-profilom. Između profila se umeće mineralna vuna. Kod spoja sa zidom, stropom ili podom na profile se nanosi brtvena masa. Sve rubne profile na spojevima s podom, stropom i zidovima treba učvrstiti odgovarajućim učvrsnim elementima.
Ukoliko se u dogovoru s investitorom odluči na drugi sustav – kao npr Knauf potrebno je uskladiti i prilagoditi širinu i gustoću potkonstrukcije traženjima iz proizvođačke specifikacije visini prostora, izvesti obostrano po dvije ploče te ugraditi vodootporne ploče.
Na potkonstrukciju se obostrano pričvršćuju gipsvlaknaste ploče prema opisu u stavci pomoću tzv. vijaka za brzu ugradnju. Spojevi ploča se nakon montaže zapune ispunjačem rešaka i zaglade lopaticom. Spojevi rezanih rubova gipsane ploče obrađuju se uz primjenu papirnate bandažne trake. Vidljive glave vijaka također pregletati. Kod višeslojnog oblaganja spojevi donjih slojeva ploča se samo zapunjavaju a spojevi gornjeg sloja se završno obrađuju gletanjem. Nakon obrade spojeva završno čitavu površinu pregletati smjesom za izravnanje te prebrusiti - spremno za bojanje, što ulazi u stavku.
Kod izvedbe konstrukcija od GV ploča potrebno se držati svih uputa proizvođača, naročito glede uskladištenja ploča i uvjeta temperature i vlažnosti zraka prostora u kojima će se izvoditi spušteni strop ili pregrada (temperatura od 11 do 35o C i relativna vlažnost do 70 %). Ploče treba svakako zaštititi od kondenzne vlage. Prije izvedbe stropa ploče moraju biti na mjestu ugradnje najmanje 24 sata ranije, da bi se prilagodile mikroklimatskim uvjetima prostora. S polaganjem se može započeti tek kad su završeni svi radovi žbukanja, estriha i sl. te su dovoljno suhi, nakon ugradnje prozora, montaže i ispitivanja grijanja i svih instalacija koje dolaze unutar pregrade odnosno stropa. Ljeti je potrebno osigurati prozračivanje, a zimi za montažu treba biti uključeno grijanje. Ako se nakon montaže iz nekih razloga grijanje treba isključiti, već montirane ploče treba skinuti i propisno uskladištiti do punog puštanja objekta u funkciju. Montirani strop ili pregradu je potrebno očistiti od eventualnih nečistoća koje su nastale pri izvedbi, ali pri tome treba postupiti po uputi proizvođača suhim postupkom ili sa što manje vlage.
Ako je pri montaži došlo do manjih oštećenja ploča, moguće ih je posebnim kitom otkloniti, ukoliko su ona veća, potrebno je zamijeniti cijelu ploču, što će upisom u građevinski dnevnik odrediti nadzorni inženjer. Za učvrščenje tereta na GV konstrukcije treba primijeniti specijalna pričvrsna sredstva te se pridržavati uputa o max opterećenju. Kod polaganja spuštenog stropa potrebno se držati svih uputa proizvođača, naročito glede uskladištenja ploča i uvjeta temperature i vlažnosti zraka prostora u kojima će se izvoditi spušteni strop.
U jediničnoj cijeni sadržano je:
- sav materijal, dobava i uskladištenje, te unutarnji transporti
- sav rad opisan u stavci
- potrebna radna skela
- čišćenje po završenom radu uključivo odvoz viška materijala na gradsku deponiju
- popravci štete na vlastitom ili drugim radovima učinjeni iz nepažnje
- troškovi zaštite na radu i troškovi atesta
NAPOMENA:
U cijeni stavaka bušenje - obrada ploča za potrebe elemenata instalacija u završnim GV oblogama (utičnice, priključci i sl.) .
Radovi na visini treba ukalkulirati u cijenu.
Skelu treba ukalkulirati u jediničnu cijenu tj. neće se posebno obračunavati!
Izvođač je dužan provjeriti i uskladiti dimenzije i mjere pripadnim instalacijama – podžbuknim instalacijama vodokotlića, rasvjetnim tijelima kao i ostalim instalacijama koje se zatvaraju. Također izvođač treba tražiti potvrdu kod nadzornog inženjera ili projektanta vezano za usklađenje ploha s rasterom keramičkih pločica (pultevi, obloge vodokotlića i sl.)
Ponuđeni rad podrazumijeva da su vidljive plohe po okončanju radova pripremljene za ličenje (gletane i brušene) na mjestima gdje se predviđa ličenje, a plohe na koje se lijepe pločice također pripremljene za postavu – premazani podložnim veznim sredstvom.
Izvod iz proizvođačke specifikacije
Potkonstrukcija od profila čeličnog lima
Potkonstrukcija zidnih obloga od gips-vlaknastih ploča se sastoji od standardiziranih, na tržištu uobičajenih C-zidnih profila (CW) ili stropnih profila (CD) od pocinčanog čeličnog lima prema DIN-u 18182, dio 1 ili EN 14195. Debljina materijala – ukoliko nije drugačije navedeno – treba biti 0,6 mm. Visina hrpta profila treba biti prilagođena zahtijevanoj debljini zidne obloge, te je različita. Njihove dimenzije su navedene u pojedinačnim pozicijama.
Okomite profile (CW/CD) treba montirati vertikalno i redoslijedom, na osovinskom razmaku od  50 x debljina ploče te ih pričvrstiti na masivni zid koji se oblaže. Kod dosjednih i spojnih dijelova ne smije biti prekoračen navedeni osovinski razmak.
Pričvršćenje na susjedne građevinske elemente
Spojne profile treba pričvrstiti na susjedne građevinske elemente pomoću odgovarajućih, protupožarno-tehnički dopuštenih sredstava za pričvršćenje, tako da je osigurana stabilnost zidne obloge. Razmak sredstava za pričvršćenje u vertikalnom dijelu (bočni spoj) treba iznositi maksimalno 1000 mm. Kod neravnih građevinskih elemenata koji se bočno spajaju i povećanih građevinsko-fizikalnih zahtjeva je potrebno smanjiti razmake između sredstava pričvršćenje.
Spojne profile treba na strani spoja sa susjednim građevinskim elementima postaviti s rubnim izolacijskim trakama ili kitom za pregradne zidove, tako da su osigurane vrijednosti zvučne izolacije i protupožarne zaštite koje se zahtijevaju u pojedinačnim pozicijama.
Konstrukcijske fuge građevinskog elementa (npr. dilatacijske fuge) trebaju prevladavati kod zidnih obloga. Dodatne dilatacijske fuge treba izvesti kada dužine obloga zahtijevaju podjelu na sekcije (npr. Kod dužine obloge iznad 800 cm). Radovi za izvođenje dilatacijskih fuga su također navedeni u dodatnim pozicijama.
Kod spojeva gips-vlaknastih ploča s materijalima drugih vrsta, kao što su npr. žbuke, neožbukani beton, zidani zid, čelik, drveni građevinski materijali i sl. u načelu treba predvidjeti razdjelu različitih građevinskih materijala. To se može izvesti ili uz korištenje elastično-plastične brtve (preuzimanje trajnih pomicanja  20 %) koja se može bojati ili tapecirati, ili pak pomoću mase za fugiranje gips-vlaknastih ploča i dodatnih ljepljivih traka.
Ljepljivu traku treba nalijepiti na susjedni građevinski element te izvesti s prepustom preko površine ploče. Nakon otvrdnjavanja mase za fugiranje, potrebno je odrezati ljepljivu traku. Ove radove treba uključiti u jedinične cijene u ponudi, ukoliko oni nisu navedeni u dodatnim pozicijama. Posebni spojevi su navedeni u dodatnim pozicijama.
Izolacija šupljeg prostora/izolacijski materijali
Ukoliko se to zahtijeva u odabranim konstrukcijama te ukoliko je navedeno u pojedinačnim pozicijama, svi izolacijski materijali koji se ugrađuju moraju biti odabrani u skladu sa zahtjevima, npr. za protupožarnu, zvučnu ili toplinsku zaštitu. Oštećeni ili mokri izolacijski materijali se ne ugrađuju.
Izolacijske materijale je po cijeloj površini potrebno potpuno prilagoditi šupljinama zidne obloge, odnosno između potkonstrukcije te nabijanjem dugoročno osigurati od ispadanja i klizanja. Ove radove treba izvesti s posebnom pažnjom, kako bi se osigurala tražena građevinsko-fizikalna svojstva. Potrebne debljine i gustoće izolacijskih materijala su navedene u pojedinačnim pozicijama.
Postavljanje i pričvršćenje oplate/obloge
Prethodno opisane čelične ili drvene potkonstrukcije zidnih obloga od gips-vlaknastih ploča treba jednoslojno ili višeslojno obložiti gips-vlaknastim pločama iste ili različite debljine. Ovi podaci su navedeni u opisima pozicija. Pričvršćenje prvog, odnosno donjeg sloja ploča na potkonstrukciju treba izvesti pomoću vijaka za brzu gradnju kod čeličnih i drvenih potkonstrukcija, ili pomoću skoba (klamerica) kod drvenih potkonstrukcija. Razmak pričvršćenja vijaka treba biti  25 cm, a skoba  20 cm.
Ostali slojevi gips-vlaknastih ploča se ili pričvršćuju skobama direktno na 1./donji sloj (razmak  15 cm), neutralno na potkonstrukciju (razmak redova  40 cm) s pomakom spojeva od  25 cm, ili pomoću vijaka (razmak  25 cm), ili pak pomoću vijaka za brzu gradnju kod čelične i drvene potkonstrukcije, ili pomoću skoba kod drvene potkonstrukcije u samu potkonstrukciju. Ovdje se treba pridržavati pomaka spojeva okomitih fuga ploča u odnosu na osovinski razmak. Ovi podaci su navedeni u pojedinačnim pozicijama.
Izvođenje okomitih spojnih fuga kod oplate/obloge
Kod jednoslojno obloženih konstrukcija treba izvesti okomite spojne fuge kod 1. sloja ploča, a kod višeslojnih konstrukcija dotični vanjski sloj izvesti sa zalijepljenim fugama. Nakon otvrdnjavanja i vezanja ljepila za fuge kod gips-vlaknastih ploča, fuge i sredstva za pričvršćenje treba naknadno obraditi masom za fino poravnavanje te izvesti površinu koja je spremna za bojanje. Po izboru, vertikalni spojevi ploča dotičnog vanjskog sloja mogu biti izvedeni kao zakitane fuge ili fuge suhe gradnje sukladno propisima proizvođača. Sve radove kitanja treba provoditi tek kada gips-vlaknaste ploče nemaju više od 1,5 % zaostale vlage.
Kod višeslojnih zidnih obloga od gips-vlaknastih ploča, uz iznimku uvijek vanjskog sloja ploča, potrebno je sve vertikalne fuge kod gips-vlaknastih ploča izvesti kao tupi spoj. To također vrijedi i za konstrukcije sa zahtjevima na vatrootpornost.
Izvođenje vodoravnih spojnih fuga kod oplate/obloge
Poprečne fuge umanjuju stabilnost zida te ih treba izbjegavati, odnosno svesti na najmanju mjeru. Ukoliko su one ipak potrebne, treba postupati kako slijedi:
Sa svake strane zida s jednoslojnom oblogom treba poprečne fuge izvesti kao zalijepljene fuge bez ostavljanja fuga (razmaka) ili kao zakitane fuge s izvođenjem fuga pomoću traka ploče ili pomoću profila.
Sa svake strane zida s dvoslojnom oblogom treba poprečne fuge 1./donjeg sloja ploča izvesti s tupim spojem (bez lijepljenja ili kitanja), ukoliko zahtijevana visina zida ne prelazi 80 % maksimalno dopuštene visine ugradnje dotičnog montažnog zida od gips-vlaknastih ploča. Kod većih visina, poprečne fuge donjeg sloja ploča treba izvesti sukladno prethodno navedenim podacima. Poprečne fuge dotičnog 2./vanjskog sloja ploča treba u odnosu na donji sloj ploča pomaknuti za  25 cm te ih izvesti kao zalijepljene ili zakitane fuge.
Sa svake strane zida s troslojnom oblogom, za izvođenje 1./donjeg sloja ploča i za 3./vanjski sloj vrijede isti podaci koji su navedeni za dvoslojne obloge. Poprečne fuge srednjeg sloja ploča se izvode s tupim spojem.
Otvori kod zidnih obloga
U rubnom području otvora zidnih obloga (npr. vrata, prozori) je između vertikalnih C-zidnih profila ili krovnih letvi potrebno postaviti dodatne prečke; te ukoliko je potrebno, izvesti ukrutu potkonstrukcije. Otvore za vrata kod zidnih obloga treba izvesti tako se sile koje nastaju pri korištenju budu usmjerene u susjedne dijelove zida, npr. na U-spojne profile, odnosno krovne letve fiksirane na točke vrha i podnožja. Kod jednostrukih zidnih obloga spojevi ploča u produžetku vertikala dovratnika nisu dopušteni; kod višeslojne oplate, spojeve u pojedinačnim slojevima treba međusobno pomaknuti. Izvođenje otvora u zidnim oblogama, kao i isporuka i montaža potrebnih ukrutnih potkonstrukcija su opisani u dodatnim pozicijama.
Postupak montaže
Kod ponude treba obratiti pozornost na to da montažu zidnih obloga od gips-vlaknastih ploča nije moguće vremenski kontinuirano izvoditi. U pravilu se na gradilištu nakon izrade potkonstrukcije najprije provodi ugradnja kompletnih instalacija u šupljini zida. Tek u nastavku na ove radove je moguće postavljanje/unošenje izolacije šupljina, a nakon toga oblaganje potkonstrukcije gips-vlaknastim pločama.
Opće napomene
Radove opisane u tekstu natječajne dokumentacije treba ponuditi kao konstrukcije s oplatom od gips-vlaknastih ploča. Jedinične cijene, ukoliko obuhvaćaju iste radove, treba za sve pozicije kalkulirati kao srednje cijene, neovisno o dijelu zgrade i o etaži.
Svi ponuđeni radovi uključuju isporuku potrebnih materijala i građevinskih elemenata, uključujući istovar i – ukoliko je potrebno – međuskladištenje na gradilištu, transport do mjesta ugradnje, kao i kompletnu montažu i zbrinjavanje ostataka, ukoliko u opisu radova nije drugačije zahtijevano.
Zidne obloge iz natječaja treba ponuditi s kompletnim materijalom i radom. U jedinične cijene trebaju biti uključeni svi spojevi montažnih zidnih obloga s okolnim građevinskim tijelima, uključujući sve posebne mjere. To također vrijedi i za potrebne radove prilagodbe.
Pojedinačne površine zidnih obloga imaju zbog zadane projektne koncepcije i korištenja prostora različite veličine. Odgovarajuće projekte je moguće dobiti na uvid kod arhitekata. U ponuđene cijene treba uključiti sve potrebne kutne i T-spojeve, spojeve sa stropovima, zidovima i podovima, a također i mjere koje su potrebne kod posebnih detalja radi osiguranja potrebnih građevinsko-fizikalnih svojstava (zvučna izolacija, protupožarna zaštita, toplinska izolacija). U jedinične cijene je također potrebno ukalkulirati i potrebne izmjene, kao i prilagodbu na susjedne građevinske elemente - ukoliko to nije ponuđeno u dopunskim pozicijama.
Nenosivi unutarnji pregradni zid DIN 4103, 1, kao montažni zid
Vrsta izvedbe: Jednoslojno obloženi zid s jednostrukim čeličnim skeletom od pocinčanih CW-/UW-profila 75 x 06
Debljina pregradnog zida: 100 mm
Visina ugradnje:
 450 cm (područje ugradnje I)
 375 cm (područje ugradnje II)
 450 cm (protupožarna zaštita prema DIN-u 4102)
Oplata sa svake strane zida: gips-vlaknaste ploče debljine 12,5 mm. Pričvršćenje pomoću vijaka za brzu gradnju 3,9 x 30 mm. Spojeve ploča izvesti kao zalijepljene ili zakitane fuge. Alternativno: gips-vlaknaste ploče debljine 12,5 mm s TB-rubom (suha gradnja) i zakitanim fugama između ploča spojenih tupim spojem.
Izolacija šupljeg prostora izolacijskim materijalom s mineralnim vlaknima: debljina  60 mm, bruto gustoća  20 kg/m³.
Isporuka i montaža montažnog zida od gips-vlaknastih ploča sukladno propisima proizvođača, uključujući sav materijal, spojne brtve i sredstva za pričvršćenje, kao i kitanje fuga vanjskog sloja ploča i vidljivih spojnih sredstava sukladno stupnju kvalitete (QF) .........
Vrijednost izolacije buke prenošene zrakom: R w,R 50 dB
Protupožarna zaštita: F 30-A prema DIN-u 4102
SOBOSLIKARSKI I LIČILAČKI RADOVI
Materijal za izvedbu soboslikarskih radova treba biti prvorazredan. Na oličenim površinama ne smiju se poznati tragovi četke ili valjka, ne smije biti mrlja, a ton boje treba biti ujednačen.
Ukoliko na zidovima i ostalim površinama koje se boje ima nekih značajnih pogrešaka, koje bi kvarile kvalitetu nakon izvršenog soboslikarskog rada, dužan je soboslikar upozoriti na te pogreške rukovoditelja građevinskih radova, da se ovo odstrani prije bojenja, jer se naknadni prigovori neće uzeti u obzir, a popravci će se izvesti na račun izvoditelja soboslikarskih radova.
Investitor ima pravo na kontrolu kvalitete materijala kojim se radovi izvode. Ustanovi li da taj materijal ne odgovara propisanoj kvaliteti izvođač radova dužan je odstraniti lošu izvedbu i na vlastiti trošak izvesti radove sa kvalitetnim materijalom.
O ispravnosti izvedenih površina mjerodavna je izjava nadzornog inženjera.
Sve podloge moraju biti očišćene od prašine i ostalih prljavština. Bojiti je dozvoljeno samo suhu i pripremljenu podlogu.
Osnovni premazi moraju se tako odabrati da su podesni za slijedeće premaze koji se predviđaju.
Probni premazi moraju se po želji investitora izvesti za sve premaze.
U jediničnoj cijeni pojedinih stavaka obračunata je i upotreba skele i drugih pomagala kod rada.
Zidove i stropove treba bojati, kad su potpuno suhi, a prije bojanja treba zakrpati sve eventualne rupe, pukotine ili krhotine, a podlogu pripremiti prema tehnologiji proizvođača boja i lakova.
Dok radovi traju, izvođač je dužan zaštititi od oštećenja ili prljanja sve ostale građevinske dijelove i opremu ( podove, stakla, vrata i sl. ).
Obračun se vrši po razvijenoj obojenoj ili oličenoj površini.
Jedinična cijena treba obuhvatiti:
- sav materijal, dobavu, izradu i dopremu alata, mehanizaciju i uskladištenje
- troškove radne snage za kompletan rad opisan u troškovniku,
- sve horizontalne i vertikalne transporte do mjesta montaže,
- potrebnu radnu skelu (izuzima se fasadna skela),
- čišćenje nakon završetka radova,
- svu štetu kao i troškove popravka kao posljedica nepažnje u toku izvedbe,
- troškove zaštite na radu,
- troškove atesta.
- zaštitu okolnih konstrukcija od prljanja
- čišćenje po završenom radu uključivo odvoz viška materijala na gradsku deponij

## A.1.ZEMLJANI
A.1. | PRIPREMNI I ZEMLJANI RADOVI
R.br. | Opis stavke | J.m. | Kol. | Jed.cijena | Uk. Cijena
OPĆI UVJETI UZ TROŠKOVNIK
Uvodne napomene: Cijena za sve stavke mora uključivati sav dobavu, transport i montažu sa svim materijalom i pomoćnim materijalom, radom i horizontalnim i vertikalnim transportom na gradilištu potrebne za dovršenje radova do potpune funkcionalne ili estetske gotovosti. Cijena za sve stavke mora biti ponuđena za viđeno stanje na predmetnoj lokaciji. Cijena izvođenja betonskih i čeličnih konstrukcija mora obuhvatiti i razrede izloženosti konstrukcija koji se mogu pojaviti na unutar teritorija Republike Hrvatske.
Sva demontirana oprema i svi dijelovi konstrukcije i otpad nastao uklanjanjem građevina ili dijelova građevina se zbrinjava sukladno važečim propisima Republike Hrvatske. Sav materijal, opremu i uređaje kod dopreme na gradilište, a prije ugradnje, izvođač je dužan upisati u dnevnik građenja, te nadzornom organu dostaviti ateste i uvjerenja o kvaliteti, kao i garancijske listove i tehničku dokumentaciju sa podacima o uređajima i opremi. Bez istog materijali, oprema i uređaji ne smiju biti ugrađeni.
A.1. | ZEMLJANI RADOVI
Napomena: Svi iskopi računati su u sraslom stanju. Iskopi su računati s dodatnim potrebnim proširivanjima ovisno o iskopu, ali bez količina potrbnih za formiranje pokosa iskopa koji ovisi o dubini iskopa i zemljanom materijalu u kojem se vrši iskop. U svim stavkama uračunat utovar i odvoz iskopanog materijala na deponij, te plačanje takse deponiranja, ukoliko u stavci nije drugačije navedeno.
UKLJUČIVO GEODETSKO PRAĆENJE NA LOKACIJI
A 1.1. | ISKOLČENJE
Iskolčenje osi i rubova novih objekata:
- iskolčenje trase, poligonih točaka i repera sa svim potrebnim geodetskim podacima
- osiguranje iskolčene osi
- postavljanje poprečnih profila sa svim potrebnim obilježavanjima prema nacrtima
- rekonstrukcija osovine i visine objekata kroz cijelo vrijeme izvođenja radova
- potrebne geodetske izmjere tijekom radova potrebne za obračun izvršenih radova
- izrada izvještaja.
| Obračun po kompletu (uključivo iskolčene osi i postavljeni profil, uključivo sav rad i materijal) | komplet | 1 |  | 0
A.1.2. | ŠIROKI ISKOP
Široki iskop na mjestu izvedbe zgrade u tlu C/D kategorije. Normativ U.E1.0100. Strojnim putem, na mjestu izvedbe objekta s odbacivanjem iskopanog materijala izvan jame na udaljenost 2-3m od ruba iskopa.
Iskop se vrši do kote cca -4,30 m (kota dna šljunka ispod temeljne ploče).
Stavka uključuje i eventualno potrebno ispumpavanje vode iz jame muljnom crpkom uslijed oborina ili podzemnih voda, kao i sva potrebna osiguranja jame. U cijenu sata rada crpke uključena je i cijena rada ekipe, te sve potrebne radnje u svezi s prescrpljivanjem.
Iskopani materijal privremeno odložiti na stranu (privremeno odlagalište na gradilištu) radi eventualne potrebe korištenja iskopanog materijala za zatrpavanje. Utovar i odvoz u posebnoj stavci.
NAPOMENA: iskop se nalazi blizu ruba čestice. Potrebno poduzeti sve mjere osiguranja jame, radi sprječavanja urušavanja susjednog terena i susjednih objekata. Sve uračunati u stavku.
| Obračun po m3 materijala u sraslom stanju. | m3 | 1065 | 14 | 14910
A.1.2a. | IZRADA GLAVNOG PROJEKTA ZAŠTITE GRAĐEVINSKE JAME
Izrada glavnog projekta zaštite građevinske jame za zgradu.
| Stavka se izvodi isključivo uz odobrenje glavnog nadzornog inženjera ili investitora. | kom | 1 |  | 0
A.1.2b. | POSTAVA I IZVLAČENJE TALPI (ČELIČNOG ŽMURJA)
Doprema, istovar i ugradnja čeličnih talpi duljine 6,0m tipa Larsen 605 (istih ili boljih karakteristika) novo ili rabljeno zadovoljavajuće kvalitete.
Stavka uključuje svu potrebnu opremu, rad i materijal na dopremi i ugradnji (nabijanju) talpi.
Stavka uključuje korištenje talpi do prestanka potrebe i vađenje talpi korištenjem visećeg vibratora i auto dizalice.
Stavka se izvodi isključivo uz odobrenje glavnog nadzornog inženjera ili investitora.
Obračun po metru dužnom ugrađene talpe -m1
| -zapadni rub iskopa (duljina talpi 4,0m) | m1 | 25 |  | 0
A.1.3. | NASIP
Izrada nasipa ispod temeljne ploče šljunkom prirodne granulacije ili drobljenim kamenom s razastiranjem, finim planiranjem i nabijanjem u sloju w=60cm, min Ms=50MPa.
| Dobava materijala i izrada. | m3 | 130 | 55 | 7150
A.1.4. | ZATRPAVANJE
| Zatrpavanje oko temelja zemljom iz iskopa, a nakon skidanja oplate temelja podrum. Modul stišljivosti Ms=50Mpa. Obračun po m3 zemlje u zbijenom stanju. | m3 | 130 | 10 | 1300
A.1.5. | ODVOZ ZEMLJE NA TRAJNU DEPONIJU
| Odvoz zemlje na trajnu deponiju. U cijenu stavke uključeno je ručni ili strojni utovar, prijevoz, istovar, sve naknade i troškovi gradske deponije. Obračun po m3 zemlje u rastresitom stanju. | m3 | 935 | 3.85 | 3599.75
A.1.6. | IZRADA BATUDE
Nabava materijala, transport i ugradnja batude oko drenažnih cijevi prema nacrtima. Cca 0,85m3/m
Obračun po m3 ugrađene batude.
| -PODRUM ZGRADE | m3 | 36 | 75 | 2700
A.1.7. | IZRADA ŠLJUNČANO PJEŠČANOG ZASIPA
Nabava materijala i izrada šljunčano pješčanog zasipa iza zidova prema nacrtima.
Filtarski materijal zasipa mora biti nekohernetan granulacije 0-15cm.
Obračun po m3 ugrađenog zasipa.
| -PODRUM ZGRADE | m3 | 90 | 75 | 6750
A.1.8. | IZRADA KAMENE ZALOGE
Nabava materijala i izrada kamene zaloge prema nacrtima. Zalogu treba slagati od zdravog probranog lomljenog kamena kao suhozid.
Cijenom je obuhvaćena nabava, probiranje i slaganje zaloge.
Obračun po m3 izgrađene kamene zaloge.
| -PODRUM ZGRADE | m3 | 90 |  | 0
A.1.9. | BATUDA OKO ZGRADE -detalj SOKLA
Nabava i ugradnja batude oko zgrade u razini sokla, širina ugradnje batude 50cm, dubina ugradnje 15cm.
Batuda se izvodi na razdjelnom sloju geotekstila (uključiti u cijenu).
| Batuda se izvodi uokvirena soklom i pješačkim rubnjacima. Pješački rubnjaci iskazani u zasebnoj stavci. | m3 | 4 |  | 0
A.1. | ZEMLJANI RADOVI UKUPNO |  |  |  | 36409.75

## A.2.BETONSKI I AB
A.2. | BETONSKI I AB RADOVI
R.br. | Opis stavke | J.m. | Kol. | Jed.cijena | Uk. Cijena
A.2. | BETONSKI I AB RADOVI
Napomena:
Oplata: glatka, prema tehnologiji izvoditelja radova.
Obavezno ugraditi u oplatu sve otvore i prodore za cijevi instalacija radi izbjegavanja naknadnog štemanja i drugih naknadnih radova,
a nakon skidanja oplate odstraniti površinska oštećenja i neravnine te zatvoriti poprečne spojeve u zidu od vezivanja oplate plastičnim čepovima ili na drugi način radi hidroizolacije i zvučne izolacije.
Armatura iskazana aproksimativno.
A.2.1. | BETONSKA PODLOGA
Dobava materijala, prijevoz, ugradnja podložnog betona C12/15, d=10cm, kao podloga temelja i podne ploče. U cijenu uračunata i građevinska mreža Q-188. Obračun je po m2.
| a) beton | m2 | 185 | 13.55 | 2506.75
| b) oplata | m2 | 13 | 21.2 | 275.6
| c) armatura | kg | 1300 | 1.6 | 2080
A.2.2. | BETONSKA PODLOGA -ZAŠTITA HIDROIZOLACIJE
Dobava materijala, prijevoz, izrada zaštite hidroizolacije betonom C 25/30, debljine d=5cm uz prethodnu postavu PE folije. U cijeni uračunata potrebana oplata i armatura. Obračun m2.
| a) beton | m2 | 185 | 7.15 | 1322.75
| b) oplata | m2 | 10 | 22 | 220
| c) armatura | kg | 650 | 1.6 | 1040
| d) PE folija 0,015 cm | m2 | 185 | 1 | 185
A.2.3. | TEMELJNA PLOČA PODRUMA
Podna ploča podruma debljine 50cm.
Armirana ploča beton klase C30/37, XC1, XC2, XC3, XC4, debljine 50cm, sa sitnozrnim agregatom max. veličine zrna 8mm.
U cijenu uključiti dobavu i ugradnju armaturne mreže, dobava i strojnu ugradnju betona i zaštitu, te rubnu oplatu.
| a) beton | m3 | 89 | 135.15 | 12028.35
| b) oplata | m2 | 30 | 22.25 | 667.5
| c) armatura | kg | 8900 | 1.65 | 14685
A.2.4. | ARMIRANOBETONSKI ZIDOVI
Dobava materijala i betoniranje arm.betonskog zida debljine 20cm, betonom C30/37, XC1, XC2, XC3, XC4 u dvostranoj glatkoj oplati. Presjek betona 0,20 m3/m2. Prilikom betoniranja ostaviti otvore (proboje) za prolaz elektro i termotehničkih instalacija.
Visina zida podruma h=2.755m, visina zida ostalih etaža h=3.105m.
Obračun po m3 ugrađenog betona.
PODRUM
| -beton | m3 | 32.5 | 137.65 | 4473.625
| -oplata | m2 | 308 | 23.25 | 7161
| -armatura | kg | 3250 | 1.65 | 5362.5
PRIZEMLJE
| -beton | m3 | 35 | 137.65 | 4817.75
| -oplata | m2 | 456 | 23.25 | 10602
| -armatura | kg | 3500 | 1.65 | 5775
KAT
| -beton | m3 | 34 | 139.55 | 4744.7
| -oplata | m2 | 395 | 24.15 | 9539.25
| -armatura | kg | 3400 | 1.68 | 5712
UVUČENI KAT
| -beton | m3 | 27.5 | 141.25 | 3884.375
| -oplata | m2 | 311 | 24.35 | 7572.85
| -armatura | kg | 2750 | 1.68 | 4620
A.2.5. | ARMIRANOBETONSKE GREDE I NADVOJI
Dobava materijala i strojna ugradnja armiranog betona u horizontalne serklaže, nadvoje i grede, betonom C30/37, XC1, XC2, XC3, XC4, srednji presjek (više od 0,12-0,30m3 betona na m2 ili m1).
Grede u podrumu, na katu i uvučenom katu.
| -beton | m3 | 3 | 165.25 | 495.75
| -oplata | m2 | 34 | 55.25 | 1878.5
| -armatura | kg | 300 | 2.15 | 645
A.2.6. | ARMIRANOBETONSKI NADOZID KROVA
Dobava materijala i strojna ugradnja betona. Armirani beton C30/37, XC1, XC2, XC3, XC4, oplata glatka završna.
Visina zida cca 80cm.
d=10cm
| -beton | m3 | 4 | 165.25 | 661
| -oplata | m2 | 66 | 32.25 | 2128.5
| -armatura | kg | 400 | 1.95 | 780
d=20cm
| -beton | m3 | 1.2 | 165.25 | 198.3
| -oplata | m2 | 10 | 32.25 | 322.5
| -armatura | kg | 120 | 1.95 | 234
A.2.7. | ARMIRANOBETONSKI ZIDOVI BALKONA i TERASE
Dobava materijala i betoniranje arm.betonskog zida debljine 10cm, betonom C30/37, XC1, XC2, XC3, XC4 u dvostranoj glatkoj oplati.
Visine zida balkona h=70cm, visina zida terase h=145cm
KAT
| -beton | m3 | 1.8 | 165.25 | 297.45
| -oplata | m2 | 35 | 32.25 | 1128.75
| -armatura | kg | 180 | 1.95 | 351
UVUČENI KAT
| -beton | m3 | 3.7 | 165.25 | 611.425
| -oplata | m2 | 73 | 32.25 | 2354.25
| -armatura | kg | 3700 | 1.95 | 7215
A.2.8. | ARMIRANOBETONSKI MEĐUKATNE PLOČE
Dobava i ugradnja armiranog betona u ploču stropa podruma debljine 22cm betonom C30/37, XC1, XC2, XC3, XC4, u glatkoj oplati s podupiranjem.
Visina podupiranja do 3,20m.
PRIZEMLJE -podna ploča prizemlja
| -beton | m3 | 38 | 145.25 | 5519.5
| -oplata | m2 | 167 | 23.15 | 3866.05
| -oplata rubna h=22cm | m2 | 16 | 35.65 | 570.4
| -armatura | kg | 3800 | 1.85 | 7030
KAT -podna ploča kata
| -beton | m3 | 46 | 145.25 | 6681.5
| -oplata | m2 | 198 | 23.15 | 4583.7
| -oplata rubna h=22cm | m2 | 17.5 | 35.65 | 623.875
| -armatura | kg | 4600 | 1.72 | 7912
UVUČENI KAT -podna ploča uvučenog kata
| -beton | m3 | 41 | 145.25 | 5955.25
| -oplata | m2 | 180 | 23.15 | 4167
| -oplata rubna h=22cm | m2 | 17 | 35.65 | 606.05
| -armatura | kg | 4100 | 1.72 | 7052
KROV -ploča krova
| -beton | m3 | 31 | 145.25 | 4502.75
| -oplata | m2 | 130 | 23.15 | 3009.5
| -oplata rubna h=22cm | m2 | 16 | 35.65 | 570.4
| -armatura | kg | 3100 | 1.72 | 5332
A.2.9. | STEPENICE
Dobava i ugradnja betona u armirano-betonske unutarnje trokrake stepenice sa podestima, armiranim betonom C30/37, XC1, XC2, XC3, XC4, u glatkoj oplati.
PODRUM
| -beton | m3 | 2 | 175.25 | 350.5
| -oplata bočna | m2 | 2 | 35.95 | 71.9
| -oplata čelo gazišta | m2 | 4 | 65.25 | 261
| -armatura | kg | 200 | 2.25 | 450
PRIZEMLJE
| -beton | m3 | 2.8 | 175.25 | 490.7
| -oplata bočna | m2 | 2.2 | 35.95 | 79.09
| -oplata čelo gazišta | m2 | 9 | 65.25 | 587.25
| -armatura | kg | 280 | 2.25 | 630
KAT
| -beton | m3 | 2.8 | 175.25 | 490.7
| -oplata bočna | m2 | 2.2 | 35.95 | 79.09
| -oplata čelo gazišta | m2 | 9 | 65.25 | 587.25
| -armatura | kg | 280 | 2.25 | 630
UVUČNI KAT
| -beton | m3 | 1.9 | 175.25 | 332.975
| -oplata bočna | m2 | 1.5 | 35.95 | 53.925
| -oplata čelo gazišta | m2 | 2.5 | 65.25 | 163.125
| -armatura | kg | 190 | 2.25 | 427.5
A.2.10. | IZRADA TAJAČE
Nabava materijala, transport i ugradnja betona klase C12/15 za izradu tajače na temeljima zidova ispod drenažne cijevi, cca 0,3m3/m
Cijenom obuhvaćena izrada tajače, sve prema nacrtima.
Obračun po m3 ugrađenog betona.
| -PODRUM ZGRADE | m3 | 13 | 185.25 | 2408.25
A.2.11. | ZAGLAĐENI BETON GARAŽE
Izvedba armiranobetonskog estriha. Estrih izraditi od sitnozrnatog betona klase C25/30 (min MB30) sa agregatom max veličine zrna od 8 mm. U estrih ugraditi armaturu Q=131 ili polipropilenska vlakna, armatura u cijeni.
Estrih treba biti dobro sabijen, ravna i horizontalne površine zbog kasnijeg polaganja završnih podova. Pri betoniranju paziti da se ne ošteti donji izolacioni sloj.
Podloga se izvodi sa padovima prema odvodnji garaže.
Debljina estriha do 10cm. Na mjestima promijena prostorija te uz obod i uz zidove izvesti dilatacijske fuge od 10mm.
| -podrum -prostor iza garažnih vrata | m2 | 130 |  | 0
A.2.12. | ARMIRANOBETONSKI PLIVAJUĆI ESTRIH
Izvedba armiranobetonskog plivajućeg estriha. Estrih izraditi od sitnozrnatog betona klase C25/30 (min MB30) sa agregatom max veličine zrna od 8 mm. U estrih ugraditi armaturu Q=131 ili polipropilenska vlakna, armatura u cijeni.
Estrih treba biti dobro sabijen, ravan i horizontalne površine zbog kasnijeg polaganja završnih podova. Pri betoniranju paziti da se ne ošteti donji izolacijski sloj.
U sanitarijama i na balkonima/terasama podloga se izvodi sa padovima prema sifonima.
Debljina estriha od 5-8 cm. Na mjestima promjena prostorija, promjeni vrste poda te uz obod i uz zidove izvesti dilatacijske fuge od 10mm.
Stavka uključuje razdjelnu PE foliju d=0.02 cm spojene samoljepljivom trakom, traku zavrnuti i po rubu
Estrih unutarnjih prostorija s podnim grijanjem.
| -prizemlje | m2 | 158 |  | 0
| -kat | m2 | 148 |  | 0
| -kat -balkoni -u nagibu | m2 | 39 |  | 0
| -uvučeni kat | m2 | 113 |  | 0
| -uvučeni kat -terasa i balkon -u nagibu | m2 | 53 |  | 0
A.2.13. | BETON ZA PAD KROVA
Dobava materija i izrada lagano armirane betonske podloge za pad u nagibu do 5% -zaglađena (1600kg/m3).
Obračun po m2.
| -krov | m2 | 120 |  | 0
A.2. | BETONSKI I AB RADOVI UKUPNO |  |  |  | 204652.655

## A.3.ZIDARSKI
A.3. | ZIDARSKI RADOVI
R.br. | Opis stavke | J.m. | Kol. | Jed.cijena | Uk. Cijena
A.3. | ZIDARSKI RADOVI
A.3.1. | PREGRADNI ZIDOVI OD POROBETONA d=10cm
Dobava potrebnog materijala te izvedba pregradnih zidova od blokova od porobetona u širini od 10cm. Zid se izvodi prema uputama proizvođača sa odgovarajućim tankoslojnim cementnim mortom. Stavka uključuje sav potreban materijal, transport te skelu. Obračun po m2.
| -podrum -otpornost zida na požar EI 90 | m2 | 43 | 75.65 | 3252.95
| -kat -balkon spremišta | m2 | 6.5 | 75.65 | 491.725
| -krov -obzidavanje vertikala | m2 | 17 | 110.25 | 1874.25
A.3.2. | NADVOJI ZA PREGRADNE ZIDOVE
Dobava i ugradba gotovih prednapregnitih montažnih nadvoja otvora vratiju pregradnih zidova. Obračun po m1 ugrađenog nadvoja širine 10cm i dužine do 120 cm.
Obračun po kom ugrađenog nadvoja.
| -podrum | kom | 4 | 25 | 100
| -kat | kom | 2 | 25 | 50
A.3.3. | OBZIDAVANJE KADA
| Dobava materijala te obzidavanje kada porobetonom debljine 5cm. Obračun po m2. | m2 | 7.5 |  | 0
A.3.4. | DIMNJAK SCHIEDEL Ø=25 cm
Dobava i zidanje dimnjaka tipa kao SCHIEDEL UNI plus 25 dimenzija 48x48 cm ili jednakovrijedan. Svijetli otvor dimnjaka je promjera Ø20 cm.
Izvedba u svemu prema uputama proizvođača. U cijenu uključiti sve potrebne početne i završne elemente, sve priključke, vratašca za čišćenje i završne tipske manžete i konosni krovni tuljac i tipska dimnjačka kapa. Obračun po m1 kompletno izvedenog dimnjaka.
Ukupno 4 dimnjaka, 2x12m, 1x8m, 1x5m
| a) dimnjak | m | 37 | 255.35 | 9447.95
| b) kapa | kom | 4 | 150 | 600
A.3.5. | KRPANJE KANALA U PODU NAKON UGRADNJE INSTALACIJA
Dobava materijala i popravak i zapunjavanje raznih kanala instalacija te manjih oštećenja podova produžnim mortom.
| Obračun po m1. Količina je pretpostavljena, a stvarna će se količina ovjeriti upisom u građevinsku knjigu od strane nadzornog inženjera. | m1 | 200 |  | 0
A.3.6. | KRPANJE UTORA (ŠLICEVA) U ZIDU NAKON UGRADNJE INSTALACIJA
Krpanje šliceva u zidovima produžnim cementnim mortom. Širine šliceva do 20 cm. Dobava materijala, potrebna radna skela i žbukanje.
| Obračun po m1. Količina je pretpostavljena, a stvarna će se količina ovjeriti upisom u građevinsku knjigu od strane nadzornog inženjera. | m1 | 200 |  | 0
A.3.7. | GLETANJE ZIDOVA PODRUMA
Gletanje zidova podruma u dvije ruke te priprema za bojanje. Obračun u m2.
| -podrum | m2 | 130 |  | 0
| -podrum -pregradni zidovi porobeton | m2 | 62 |  | 0
A.3.8. | GLETANJE STROPA PODRUMA
Gletanje stropa podruma u dvije ruke te priprema za bojanje. Obračun u m2.
| -podrum -gletanje na toplinskoj izolaciji | m2 | 128 |  | 0
A.3.9. | ŽBUKANJE UNUTARNJIH ZIDOVA OD BETONA
Dobava i dostava potrebnog materijala, izrada morta, te žbukanje unutarnjih zidova od betona i porobetona jednoslojnom bijelom žbukom debljine 8 mm.
Izmješana žbuka nanosi se ručno ili strojno i nakon 2-6sati izravnava, odnosno fino zaglađuje.
Uključivo potrebna varena mrežica 4 x 4mm na spojevima dva različita materijala.
Obrada špaleta u stavci. Priprema i nanošenje žbuke točno po uputstvu proizvođača žbuke.
U cijenu je uključena radna skela, sve pripremne radnje, obrada špaleta s obaveznom ugradnjom kutne letve od pocinčanog čelika za unutrašnje žbukanje kao i kutni profili od pocinčanog čelika na rubovima izbočenim završecima ili sudarima zidova.
Strojno žukanje -vapnenocementna žbuka
| -prizemlje | m2 | 158 |  | 0
| -kat | m2 | 119 |  | 0
| -uvučni kat | m2 | 110 |  | 0
A.3.10. | ŽBUKANJE UNUTARNJIH STROPOVA OD BETONA
Sve kao prethodna stavka samo žbukanje stropova.
Strojno žukanje -vapnenocementna žbuka
| -prizemlje | m2 | 122 |  | 0
| -kat | m2 | 89 |  | 0
| -uvučeni kat | m2 | 104 |  | 0
A.3.11. | ŽBUKANJE STUBIŠTA OD BETONA
Žbukanje prostora stubišta -beton. Dio žbukanja izvodi se na toplinskoj izolaciji (zidovi prema stanovima).
Strojno žukanje -vapnenocementna žbuka
PODRUM
| -zidovi s toplinskom izolacijom | m2 | 13 |  | 0
| -zidovi | m2 | 8.2 |  | 0
| -stropovi | m2 | 8 |  | 0
| -stubišni krak -podgled i bočno | m2 | 7.2 |  | 0
PRIZEMLJE
| -zidovi s toplinskom izolacijom | m2 | 31 |  | 0
| -zidovi | m2 | 8 |  | 0
| -stropovi | m2 | 6.5 |  | 0
| -stubišni krak -podgled i bočno | m2 | 10.2 |  | 0
KAT
| -zidovi s toplinskom izolacijom | m2 | 31 |  | 0
| -zidovi | m2 | 8 |  | 0
| -stropovi | m2 | 6.5 |  | 0
| -stubišni krak -podgled i bočno | m2 | 10.2 |  | 0
UVUČENI KAT
| -zidovi s toplinskom izolacijom | m2 | 37 |  | 0
| -zidovi | m2 | 9 |  | 0
| -stropovi | m2 | 15 |  | 0
| -stubišni krak -podgled i bočno | m2 | 5.2 |  | 0
A.3.12. | BETONSKI RUBNJACI
Dobava materijala, doprema i ugradnja betonskih pješakih rubnika dimenzije 8/20.
Obračun po m1 ugrađenog rubnika. U stavku uključiti i potrebni iskop kao i ugradnju mršavog betona.
| -detalj sokla | m1 | 40 |  | 0
A.3. | ZIDARSKI RADOVI UKUPNO |  |  |  | 15816.875

## A.4.IZOLATERSKI
A.4. | IZOLATERSKI RADOVI
R.br. | Opis stavke | J.m. | Kol. | Jed.cijena | Uk. Cijena
A.4. | IZOLATERSKI RADOVI
A.4.1. | HIDROIZOLACIJA TEMLJNE PLOČE
Dobava materijala i izrada hidroizolacije poda koja se sastoji od: - jednog hladnnog premaza bitumenskom emulzijom (Resitol ili sl.) - elastomerne zavarljive bitumenske trake kvalitete kao Flex Bitufix GV-5 koja se za podlogu i međusobno učvršćuje ljepljenjem trake plamenikom, sa preklopom najmanje 10cm. Dva sloja po 5mm, ukupno 10mm. Prilikom rada obratiti pažnju na ugrađene instalacije, zaštitne plastične cijevi i sl. Hidroizolaciju treba položiti na posve suhu, ravnu i čistu zaglađenu podlogu.
PODRUM
| a) horizontalna postava | m2 | 190 |  | 0
| b) vertiklana postava | m2 | 30 |  | 0
A.4.2. | VERTIKLANA HIDROIZOLACIJA PODRUMA
| a) BITUMENSKA TRAKA S UKOŠKOM OD STAKL.VOALA -vertikalna hidroizolacija sastoji se od: - jednog hladnnog premaza bitumenskom emulzijom (Resitol ili sl.) - elastomerne zavarljive bitumenske trake kvalitete kao Flex Bitufix GV-5 koja se za podlogu i međusobno učvršćuje ljepljenjem trake plamenikom, sa preklopom najmanje 10cm. Dva sloja po 5mm, ukupno 10mm. Prilikom rada obratiti pažnju na ugrađene instalacije, zaštitne plastične cijevi i sl. Hidroizolaciju treba položiti na posve suhu, ravnu i čistu zaglađenu podlogu. | m2 | 145 |  | 0
| b) GEOTEKSTIL -dobava materijala i izrada razdijelnog sloja od geotekstila 300 g/m² s preklopima min. 15cm. Postavlja se između hidroizolacijske trake i toplinske izolacije. | m2 | 145 |  | 0
| c) XPS debljine 15cm -Dobava i ugradnja toplinske izolacije od ploča ekstrudiranog neupojnog polistirena (XPS) ploče na preklop, kakvoće i tehničkih karakteristika klasa negorivosti - teško zapaljiv gustoće 32-35 kg/m3, debljine 15cm s prekriženim i izmaknutim spojevima. | m2 | 145 |  | 0
| d) ČEPASTA FOLIJA -dobava i ugradnja čepasta membrana Guttabeta ili jednakovrijedno proizvedena od HDEP plastike kao zaštite toplinskoj izolaciji. Radove u svim fazama izvesti prema uputsvu proizvođača materijala. | m2 | 145 |  | 0
A.4.3. | TROKUTASTI KUTNI ULOŽAK
Dobava materijala i izrada trokutastog kutnog uložka od samogasivog ekspandiranog polistirena gustoće 20kg/m3. Postavlja se suho, u svim uglovima na prelazu iz horizontale u vertikalu i prekriva bitumenskom trakom debljine 3mm, s uloškom staklenog voala. Traka je širine 20cm i lijepi se točkasto vrućim bitumenom samo na ekspandirani polistiren. Katete pravokutnog trokuta uloška su duljine 7 cm.
| -podrum | m1 | 56 |  | 0
A.4.4. | HIDROIZLACIJA SOKLA
Dobava materijala i izrada vertikalne hidroizolacije u razini sokla. Hidroizolacija se sastoji od: - hladni premaz bitumenskom emulzijom (Resitol ili sl.) - elastomerne zavarljive bitumenske trake kvalitete kao Flex Bitufix GV-5 koja se za podlogu i međusobno učvršćuje ljepljenjem trake plamenikom, s preklopom najmanje 10cm. Dva sloja po 5mm, ukupno 10mm. Prilikom rada obratiti pažnju na ugrađene instalacije, zaštitne plastične cijevi i sl. Hidroizolaciju treba položiti na posve suhu, ravnu i čistu zaglađenu podlogu. Stavka obuhvaća i izradu detalja na spoju s metalnim profilom sokla.
| Obračun po m2 izvedene hidroizolacije sokla. | m2 | 55 |  | 0
A.4.5. | IZRADA DRENAŽE
Cijenom je obuhvaćena nabava, transport i ugradnja drenažnih cijevi ø15cm na betonsku tajaču prema nacrtima.
Obračun po m1 ugrađene cijevi.
| -PODRUM ZGRADE | m1 | 45 |  | 0
A.4.6. | IZVEDBA SPOJA DRENAŽE NA SLIVNIKE
Cijenom je obuhvaćena nabava, transport i ugradnja betonskih cijevi ø15cm za spoj drenaže sa slivnicima.
Cijenom je obuhvaćeno postavljanje cijevi i brtvljenje spojeva cementim mortom.
Obračun po m’ ugrađene cijevi.
| -PODRUM ZGRADE | m1 | 5 |  | 0
A.4.7. | UGRADNJA "FILTER PASICE"
Nabava materijala, transport i ugradnja "filter pasice" oko butude cca 4m2/1m
Obračun po m2 ugrađenog tekstila.
| -PODRUM ZGRADE | m2 | 170 |  | 0
A.4.8. | HIDROIZOLACIJA TERASA I BALKONA
Dobava materijala i izrada hidroizolacije poda koja se sastoji od: - jednog hladnnog premaza bitumenskom emulzijom (Resitol ili sl.) - elastomerne zavarljive bitumenske trake kvalitete kao Flex Bitufix GV-5 koja se za podlogu i međusobno učvršćuje ljepljenjem trake plamenikom, sa preklopom najmanje 10cm. Dva sloja po 5mm, ukupno 10mm. Prilikom rada obratiti pažnju na ugrađene instalacije, zaštitne plastične cijevi i sl. Hidroizolaciju treba položiti na posve suhu, ravnu i čistu zaglađenu podlogu.
PODRUM
| -hidroizolacija podruma -gornja strana -po dogovoru s investitorom | m2 | 165 |  | 0
PRIZEMLJE
| -podovi kupaonica + prijelaz 20cm na zidove | m2 | 14 |  | 0
KAT
| -podovi kupaonica + prijelaz 20cm na zidove | m2 | 24 |  | 0
| -balkoni +prijelaz 20cm na zidove | m2 | 39 |  | 0
UVUČENI KAT
| -podovi kupaonica + prijelaz 20cm na zidove | m2 | 14 |  | 0
| -vanjska terasa i balkon +prijelaz 20cm na zidove | m2 | 54 |  | 0
A.4.9. | GEOTEKSTIL
Dobava materijala i izrada razdijelnog sloja od geotekstila 300 g/m² s preklopima min. 15cm. Postavlja se između hidroizolacijske trake i toplinske izolacije.
| -prizemlje | m2 | 14 |  | 0
| -kat | m2 | 63 |  | 0
| -uvučeni kat | m2 | 68 |  | 0
A.4.10. | TOPLINSKA IZOLACIJA PODA
Dobava materijala i izrada toplinske izolacije polistirenom d=3+2cm sastoji se od ploča tvrdog polistirena d=3cm +dvije ploče elast.polisti. (EPS-11-B1) d=1cm, uključivo razdjelnu rubnu traku d=1cm koja se polaže vertikalno između podne ploče i zida
EPS sa čepovima za podno grijanje.
| -prizemlje | m2 | 160 |  | 0
| -kat | m2 | 150 |  | 0
| -uvučeni kat | m2 | 115 |  | 0
A.4.11. | TOPLINSKA IZOLACIJA STROPA
Dobava materijala i izrada toplinske izolacije stropova koja se izvodi od ploča kamene vune TERVOL FPL (100 kg/m3), debljina 20cm.
| -podrum | m2 | 165 |  | 0
| -podrum obodno po zidu 50cm | m2 | 41 |  | 0
| -prizemlje | m2 | 27 |  | 0
| -kat | m2 | 49 |  | 0
A.4.12. | TOPLINSKO IZOLACIJA PODA TERASA XPS
Dobava materijala te izvedba termoizolacije poda s jednim slojem ploča od ekstrudiranog polistirena XPS debljine 15cm (λ= 0,035 W/mK).
Izvodi se na zaglađene plohu ab ploča, a sve prema uputama proizvođača TI.
Obračun po m2 stvarno izvedene termoizolacije.
| -kat | m2 | 39 |  | 0
| -uvučeni kat | m2 | 54 |  | 0
A.4.13. | PARNA BRANA TERASA -DIO IZNAD STANA
Dobava i ugradnja parne brane od sintetičke folije na bazi polietilena visoke gustoće, d=0,4mm (u=623000, u.s=220m), npr. SIKAVAP S proizvođača SIKA Švicarska. Folija se slobodno polaže na podlogu i spaja samoljepljivom trakom ili neoprenskim ljepilom u preklopu spoja od 50mm. Uz završetke priključaka i prodore traka se podiže vertikalno u visini toplinske izolacije.
| -kat | m2 | 12 |  | 0
| -uvučeni kat | m2 | 38 |  | 0
A.4.14. | POLIMERCEMENTNA HIDROIZOLACIJA -TERASA I TUŠ
Dobava materijala te izvedba horizontalne hidroizolacije sanitarnih čvorova i loggia hidroizolacijskim dvokomponentnim polimer cementnim premazima.
U tri sloja sa svim potrebnim predradnjama, a sve prema uputi proizvođača.
Izvodi se na izvedenu cementnu glazuru. Proizvod kao SIKALASTIC 152 ili sl. prema HRN EN 14891.
Premaz se nanosi u dva sloja ukupne debljine 2mm.
Na spojevima pod-zid, oko prodora potrebno je ugraditi namjenske vodonepropusne trake u sustavu premaza tipa kao Sika Seal Tape S ili jednakovrijedne.
Namaz armirati mrežicom proizvođača u zadanom redoslijedu nanašanja.
U cijeni uračunati i vertikalno nanašanje (na GK plohe) u zoni tuš kade (2,00 m) spoj poda i zida (0,20 m).
Spoj vertikale i horizontale izvesti prema uputama proizvođača.
Sve prema uputama proizvođača materijala.
Obračun po m2 obrađene površine.
PRIZEMLJE
| -podovi kupaonica + prijelaz 20cm na zidove | m2 | 14 |  | 0
| -zidovi tuš kade | m2 | 15 |  | 0
KAT
| -podovi kupaonica + prijelaz 20cm na zidove | m2 | 24 |  | 0
| -zidovi tuš kade | m2 | 18 |  | 0
| -balkoni +prijelaz 20cm na zidove | m2 | 39 |  | 0
UVUČENI KAT
| -podovi kupaonica + prijelaz 20cm na zidove | m2 | 14 |  | 0
| -zidovi tuš kade | m2 | 13 |  | 0
| -vanjska terasa i balkon +prijelaz 20cm na zidove | m2 | 54 |  | 0
A.4.15. | KROV
Dobava materijala i izvedba krova zgrade. U stavku uključena izvedba nove gromobranske instalacije. Krov se sastoji od slojeva:
| a) parne brane od sintetičke folije na bazi polietilena visoke gustoće, d=0,4mm (u=623000, u.s=220m), npr. SIKAVAP S proizvođača SIKA Švicarska. Folija se slobodno polaže na podlogu i spaja samoljepljivom trakom ili neoprenskim ljepilom u preklopu spoja od 50mm. Uz završetke priključaka i prodore traka se podiže vertikalno u visini toplinske izolacije. | m2 | 150 |  | 0
| b) toplinske izolacije od tvrde kamene vune, gustoće >=150kg/m3, debljine 20cm i tehničke karakteristike proizvoda kakvoće prema DIN 18165, klasa gorivosti A1 prema DIN 4102, dio 1. kao TERVOL DDP, proizvođača TERMIKA Novi Marof. Stavka uključuje trake i holkere na prijelazu horizontalnog u vertiklani dio. | m2 | 138 |  | 0
| - vertikalni dio d=10cm | m2 | 50 |  | 0
| c) geotekstil -izrada razdijelnog sloja od geotekstila 500 g/m² s preklopima min. 15cm. Postavlja se na ravnom krovu ispod TPO. | m2 | 185 |  | 0
| d) hidroizolacije iz sintetičke folije - TPO folija, armiranog staklenim voalom, otpornog na mikroorganizme, zakorjenjivanje i truljenje, UV stabilne, debljine 1,5 mm. Trake se slobodno polažu na toplinsku izolaciju. Trake se međusobno spajaju toplinskim ili kemijskim putem u preklopima prema uvjetima kako propisuje proizvođač trake. Dijelove uz detalje (žlijeb, krovni vijenac i prodore kroz krov) obraditi fazonskim trakama i plastificiranim limovima debljine 1,4mm (0,8mm lim; 0,6mm plastifikacija), te ih izvesti kao fiksni spoj u širini od 40mm, a mjestimično se učvršćuju plastificiranim limovima i po potrebi hermetiziraju kitom. Svi završeci kod žljebova, atike, prodora i sl. u cijeni stavke. Vertikalno postavljanje na atiku i vjenac uključeno u stavku. Kod izvođenja radova treba se pridržavati smjernica o primjeni propisanih od strane proizvođača materijala. Kvaliteta ugrađene hidroizolacije dokazuje se ispitivanjem vodenom probom u trajanju 24 sata, a predaje upisom u građevinski dnevnik. | m2 | 140 |  | 0
| - vertikalni dio vijenca | m2 | 50 |  | 0
| - holker | m1 | 85 |  | 0
| - gornji spoj horizontala/vertikala | m1 | 85 |  | 0
| - završni element na spoju s fasadom ili bravarijom | m1 | 85 |  | 0
| - obrada detalja s manžetama | kom | 7 |  | 0
A.4. | IZOLATERSKI RADOVI UKUPNO |  |  |  | 0

## A.5.FASADERSKI
A.5. | FASADERSKI RADOVI
R.br. | Opis stavke | J.m. | Kol. | Jed.cijena | Uk. Cijena
A.5. | FASADERSKI RADOVI
Izvođač je dužan radove izvoditi prema specifikaciji proizvođača, općim uvjetima za tu vrstu radova, originalnim materijalom i od proizvođača obučenim i licenciranim izvođačima. Za radove je Izvođač dužan dati garanciju (min 10 god).
A.5.1. | DEMIT FASADA
Dobava materijala i izvedba obloge pročelja od kote +0.15 do kote +10.675 (vrha zgrade) sistemom toplinske zaštite vanjskih zidova (demit fasada).
Podloga mora biti ravna, suha, čista, nesmrznuta i bez ostataka oplatnog ulja s izravnavanjem grubih neravnina.
Demit fasada se postavlja na: - armiranobetonske zidove - armiranobetonske nadvoje
Stavka uključuje toplinsku izolaciju zidova koja se izvodi od ploča kamene vune TERVOL FPL (100 kg/m3), debljina 15cm.
Izolacija dodatno ojačana na mjestima otvora te armirano staklenom mrežicom debljine sloja 0,2cm. Stavka uključuje završnu tankoslojnu akrilnu fasadnu žbuku.
Boja i struktura u dogovoru s investitorom.
Sav materijal, skela i završni kao i prelazni metalni profili prema proizvođačkoj specifikaciji uključeni u cijenu.
Obračun po m2 izvedenog pročelja. U stavku uključene špalete i podgledi.
Fasadni sustav kao StoTherm Classic.
U stavku uključne dobava i montaža skele.
a) debljina toplinske izolacije 15cm:
| -fasada -svijetla boja | m2 | 398 | 78 | 31044
b) debljina toplinske izolacije 10cm:
| -fasada -SVJETLI boja (balkoni) | m2 | 54 | 69 | 3726
| -fasada -SVJETLA boja (balkoni) -podgled | m2 | 44 | 69 | 3036
Nudimo: STO THERM MINERAL sustav
Napomena: fasadna skela nije u cijeni
A.5.2. | DEMIT FASADA -SOKL
Isto kao prethodna stavka, ali izvedba završne obrade pročelja od kote -2.975 do kote +0.15 sistemom toplinske zaštite sokla vanjskih zidova.
Stavka uključuje toplinsku izolaciju sokla koja se izvodi od ekstrudiranog polistirena (XPS debljine 15cm). Ploče od XPS-a se polažu preko vertikalne hidroizolacije.
Završni sloj od plemenite epoxy žbuke - nanosi se originalnim materijalom i alatom u svemu prema proizvođačkoj specifikaciji.
Boja i struktura u dogovoru s projektantom.
Fasadni sustav kao StoTherm Classic.
Obračun po m2 izvedenog pročelja.
U stavku uključne dobava i montaža skele.
a) debljina toplinske izolacije 15cm:
| -fasada | m2 | 47 | 76 | 3572
b) na stiroporu d=2cm:
| -fasada | m2 | 91 |  | 0
| -fasada -podgled garaže | m2 | 35 |  | 0
A.5.3. | FASADNI PANELI -kao FUNDERMAX
Dobava i postava materijala za izvedbu obloge ventilirane fasade kao FUNDERMAX compact NT ploča -obostrano oplemenjene, na tipsku potkonstrukciju. Na gornjim i donjim rubovima fasade se postavlja aluminijska mrežica.
Upotrebljavaju se kao FUNDERMAX compact NT ploče izvedene na bazi visokotlačnog prešanog laminata debljine 6mm u dekoru po izboru investitora.
Srednjica ploče izrađena je od visoko kvalitetnih celuloznih papira oplemenjenih fenolnim smolama. Vanjski i unutarnji dekorativni sloj zaštićeni su akrilno-poliuretanskim smolama po NT tehnoloziji koja svojom strukturom štiti ploče od UV zraka, te Euroklase B-s2,d0 (EN 13501-1) vatrootpornosti.
Izolacija se izvodi od kamene vune kaširane crnim voalom, na koju još dolazi paropropusna-vodonepropusna folija. Ploče se učvršćuju na aluminijsku potkonstrukciju ljepljenjem.
Ploče se montiraju po sistemu otvorenih horizontalnih i vertikalnih fuga, širine min. 6 mm. Raster fasade, dimenzija i raspored ploča, te svi ostali tehnički detalji prema tehničkim uputstvima proizvođača fasadnih elemenata i sistema optimalnog iskorištenja ploča te ovjeri projektanta.
Potkonstrukcija izvedena od apsolutno antikorozivnog materijala -aluminij -koji omogućava odmicanje ploča od izolacije za 3-5cm (ventilirani prostor).
Zidne konzole učvršćuju se tiplama i vijcima. Sva učvršćenja i spojni elementi su izvedeni prema uputama proizvođača fasada.
U cijeni stavke je sav opisani materijal: ploče, spojni elementi, sav pričvrsni pribor, izolacija i paropropusna -vodonepropusna folija.
U jediničnoj cijeni je uključen sav potreban materijal za funkcionalnu izvedbu obloge pročelja (čelična potkonstrukcija, sokl profili, opšavi na spojevima na dijelovima fasade od glatkog aluminijskog lima d=3mm, opšavi spoja sa staklenom stijenom, opšavi oko prozora i vrata, mrežice, perforirani profili, izrada spoja s ravnim krovom, spojni materijal i sve ostalo potrebno prema uputama proizvođača panela).
Obveza izvođača je dostaviti uzorke panela na odobrenje predstavniku Investitora, te izrada planova krojenja i radioničke nacrte podkonstrucije i detalja opšava koje će verificirati projektant.
Obračun se vrši po m2 ugrađenih i od strane nadzornog inženjera preuzetih panela.
U stavku uključne dobava i montaža skele.
U stavku uključene špalete.
Fasada se sastoji od:
| a) kamene vune kaširane crnim voalom d=15cm, kao TERVOL, gustoće 80kg/m2, na koju dolazi paropropusna-vodonepropusna folija (kišna brana). | m2 | 113 | 65 | 7345
| b) PANEL ploče kao FUNDERMAX | m2 | 113 |  | 0
| c) čelične potkonstrukcije - pocinčana i antikorozivno zaštićena sadržavati sve elemente i pripremljena za montažu panel ploča kao FUNDERMAX, obračun po m2 izvedene potkonstrukcije. | m2 | 113 |  | 0
Nudimo: STO TERM MINERAL sustav bez završnog sloja, priprema za ljepljenje kamena n fasadu-postava pričvrsnica preko armaturnog sloja. Kamena vuna Knauf insulation FKD-N debljine 12 cm
A.5. | FASADERSKI RADOVI UKUPNO |  |  |  | 48723
vtr.1. | Dobava, montaža i najam fasadne skele za period izvedbe fasaderskih radova | m2 | 800 | 7.5 | 6000
| _________________________________________ |  | _________ | ___________________
| SVEUKUPNO: |  |  |  | 54723
ŽBUKA ČAKARIĆ d.o.o.
Ilica 506, Zagreb
OIB:46540647857

## A.6.LIMARSKI
A.6. | LIMARSKI RADOVI
R.br. | Opis stavke | J.m. | Kol. | Jed.cijena | Uk. Cijena
A.6. | LIMARSKI RADOVI
A.6.1. | OPŠAV NADOZIDA KROVA
Dobava, izrada i montaža profiliranog opšava (klupčice) nadozida ravnog krova (zaštita hidroizolacije), od al lima d=0.62 mm, razvijene širine 66cm, uključivo sve elemente spajanja i brtvljenja te vodonepropusni spoj s nadozidom.
Plastificiranje lima u boji po dogovoru s investotorm uključiti u cijenu.
Obračun po m1 izvedenog opšava sa plastificiranjem.
| -atika krova razvijene širine 66cm. | m1 | 50 |  | 0
A.6.2. | OPŠAV I OBLOGA DIMNJAKA
Dobava materijala i ugradnja opšava dimnjaka i instalacijskih otvora od pocinčanog plastificiranog lima d=1,0mm, razvijene širine 66cm.
U tonu po izboru investitora.
U cijeni je uključena radionička izrada, prijevoz i montaža limarije, sve pomoćne konstrukcije i nosači, sva učvršćenja s horizontalama, te spojevi zakovicama i lemljenjem.
Uključivo sve elemente spajanja i brtvljenja te vodonepropusni spoj.
Obračun po m1 izvedenog opšava.
| -opšav dimnjaka | m1 | 18 |  | 0
| -obloga dimnjaka | m2 | 22 |  | 0
| -opšav krovne kupole | m1 | 7.2 |  | 0
A.6.3. | KAPA DIMNJAKA
Dobava materijala i ugradnja kape dimnjaka i instalacijskih otvora, od pocinčanog plastificiranog lima.
Opseg dimnjaka i instalacijskih otvora do 2,8m
U tonu po izboru investitora.
U cijeni je uključena radionička izrada, prijevoz i montaža limarije, sve pomoćne konstrukcije i nosači, sva učvršćenja s horizontalama, te spojevi zakovicama i lemljenjem.
| Obračun po kompletu izvedenog opšava. | kom | 7 |  | 0
A.6. | LIMARSKI RADOVI UKUPNO |  |  |  | 0

## A.7.BRAVARSKI I STOLARSKI
A.7. | BRAVARSKI I STOLARSKI RADOVI
R.br. | Opis stavke | J.m. | Kol. | Jed.cijena | Uk. Cijena
A.7.1. | BRAVARSKI RADOVI
A.7.1.1. | GARAŽNA ROLO VRATA
Dobava i ugradnja garažnih vrata u podrumu.
Vanjska garažana vrata -svu opremu predvidjeti za vanjsku upotrebu.
Rolo pocinčana čelična rešetkasta vrata.
-prozračnost 80%, pocinčane čelične rešetke TUB 120, izrađene iz ravnih čel. pocinčanih cijevi promjera 18mm, debljine 1mm povezane poveznicama visine 120mm
-potreban slobodan prostor iznad vrata za rolo 500mm
-potreban slobodan prostor bočno s obje strane za vodilicu min. 80 mm
-elektromotor centralni sa elektrokočnicom
-centralni motor 220V, 1-fazni otvaranje pomoću tastera na ključ uz prisustvo osobe i na daljinske upravljače -uključivo kontolna kutija za daljinske upravljače
-brzina otvaranja i zatvaranja vrata v=0,25m/s
-deblokada motora u slučaju nestanka struje ili kvara
-vrata u skladu sa svim sigurnosnim standardima EU i RH
Otvaranje vrata na daljinski upravljač. Motor i mehanizam uključeno u cijenu.
U stavku uključiti sav potrebni spojni i pričvrsni materijal do funkcionalne gotovosti.
Prije narudžbe i montaže provjeriti sve s investitorom i provjeriti mjere u stvarnosti.
| -širina x visina svjetlog otvora 550x217.5cm | kom | 1 |  | 0
A.7.1.2. | VANJSKA PUNA VRATA -PODRUM
Dobava i ugradnja punih vanjskih vrata zaokretna.
Vrata od plastif. AL profila, ispuna: alu panel d=3cm, s prekinutim toplinskim mostom.
Vratno krilo puno od plast.alu.profila, boja po odabiru investitora.
Uključivo cilindar bravu, priprema za otvaranje na portafon i žeton/token.
Uključivo pumpa za automatsko zatvaranje vrata.
Obračun po komadu ugrađenih vrata komplet (obrađena, obojena i opremljena).
Ugradnja u pregradni zid od porobetona d=10cm
Protupožarna svojstva EI 30-C-Sm
| -vrata svijetlih dim 75x220 -lijeva | kom | 1 |  | 0
A.7.1.3. | VANJSKA PUNA VRATA -PODRUM -SPREMIŠTE
Dobava i ugradnja punih vanjskih vrata zaokretna.
Vratno krilo puno od plast.alu.profila, boja po odabiru investitora. Kvaka Hoppe, polirani aluminij, cilindar brava.
Obračun po komadu ugrađenih vrata komplet (obrađena, obojena i opremljena).
Ugradnja u pregradni zid od porobetona d=10cm
Protupožarna svojstva EI 30-C
| -vrata svijetlih dim 80x210 -lijeva | kom | 2 |  | 0
| -vrata svijetlih dim 80x210 -desna | kom | 2 |  | 0
A.7.1.4. | VANJSKA PUNA VRATA -BALKON KAT
Dobava i ugradnja punih vanjskih vrata zaokretna.
Vratno krilo puno od plast.alu.profila, boja po odabiru investitora. Kvaka Hoppe, polirani aluminij, cilindar brava.
Obračun po komadu ugrađenih vrata komplet (obrađena, obojena i opremljena).
Ugradnja u pregradni zid od porobetona d=10cm
| -vrata svijetlih dim 60x210 -lijeva | kom | 1 |  | 0
| -vrata svijetlih dim 60x210 -desna | kom | 1 |  | 0
A.7.1.5. | VANJSKA BRAVARIJA -OSTAKLJENO
Dabava i ugradnja vanjske bravarije od plastif. AL profila, s prekinutim toplinskim mostom.
Prije izrade ostakljenih vrata/prozora obavezno kontrolirati mjere na licu mjesta.
Detalji izvedbe način ugradnje, veličina profila i modularna mjera će se odrediti nakon odabira izvoditelja, koji će imati obavezu izraditi detalje i dati na uvid i odobrenje projektantu.
Izvedba svih stavaka je iz profila sa prekinutim toplinskim mostom, minimalnog presjeka 6/6 cm.
Jednostruki prozori u aluminijskim okvirima s prekinutim toplinskim mostovima, ostakljeni dvoslojnim IZO staklom 6+12+4 mm, deblje staklo s vanjske strane -sve provjeriti s investitorom.
Unutarnje staklo je predviđeno kao low–e staklo. U međuprostoru predviđena je ispuna argonom. Stupanj propuštanja ukupne energije g = 0,60.
U stavku je uključen sav potreban materijal, uključivo okov i ostali pribor. Stavke uključuju i metalne slijepe dovratnike, doprozornike, te čelične pričvrsne elemente prema detalju proizvođača.
Sve stavke sidre se preko čeličnih profila ili prema detalju koji su uključeni u cijenu.
U stavke svih prozora/stijena je uključena i zaštita od sunca u vidu vanjske rolet kutije sa roletama od alu lamela u boji po izboru investitora -rolete na el.pogon.
U stavku uključiti hidroizolacijske trake na spoju profila i zida.
Ugradnja u ab zid d=20cm
Svi prozori s komarnikom.
PRIZEMLJE
prozori visine 195cm
Prozori imaju fiksni parapet h=55cm, te otklopna-zaokretna krila h=130cm.
Kod prozora s dva krila -manje krilo je otklopno-zaokretno.
| -prozor 70x195cm | kom. | 1 |  | 0
| -prozor 90x195cm | kom. | 1 |  | 0
| -prozor 240x195cm, 2 krila š=80 i 160cm | kom. | 1 |  | 0
KAT
prozori visine do 135cm
Kod prozora s dva krila -manje krilo je otklopno-zaokretno.
| -prozor 155x50cm | kom. | 1 |  | 0
| -prozor 50x135cm | kom. | 1 |  | 0
| -prozor 180x135cm, 2 krila š=50 i 120cm | kom. | 1 |  | 0
prozori visine 195cm
Prozori imaju fiksni parapet h=55cm, te otklopna-zaokretna krila h=130cm.
Kod prozora s dva krila -manje krilo je otklopno-zaokretno.
| -prozor 50x195cm | kom. | 1 |  | 0
| -prozor 70x195cm | kom. | 1 |  | 0
| -prozor 90x195cm | kom. | 1 |  | 0
| -prozor 180x195cm, 2 krila š=50 i 120cm | kom. | 2 |  | 0
| -prozor 240x195cm, 2 krila š=80 i 160cm | kom. | 1 |  | 0
UVUČENI KAT
prozori visine do 135cm
| -prozor 155x50cm | kom. | 1 |  | 0
| -prozor 50x135cm | kom. | 1 |  | 0
| -prozor 180x135cm | kom. | 1 |  | 0
prozori visine do 223cm
Prozori imaju fiksni parapet h=55cm, te otklopna-zaokretna krila h=130cm.
Kod prozora s dva krila -manje krilo je otklopno-zaokretno.
| -prozor 180x195cm, 2 krila š=50 i 120cm | kom. | 1 |  | 0
| -prozor 100x223cm | kom. | 1 |  | 0
A.7.1.6. | VANJSKA BRAVARIJA -OSTAKLJENO -STIJENE
Dabava i ugradnja vanjske bravarije od plastif. AL profila, s prekinutim toplinskim mostom.
Prije izrade ostakljenih vrata/prozora obavezno kontrolirati mjere na licu mjesta.
Detalji izvedbe način ugradnje, veličina profila i modularna mjera će se odrediti nakon odabira izvoditelja, koji će imati obavezu izraditi detalje i dati na uvid i odobrenje projektantu.
Izvedba svih stavaka je iz profila sa prekinutim toplinskim mostom, minimalnog presjeka 6/6 cm.
Jednostruki prozori u aluminijskim okvirima s prekinutim toplinskim mostovima, ostakljeni dvoslojnim IZO staklom 6+12+4 mm, deblje staklo s vanjske strane -sve provjeriti s investitorom.
Unutarnje staklo je predviđeno kao low–e staklo. U međuprostoru predviđena je ispuna argonom. Stupanj propuštanja ukupne energije g = 0,60.
U stavku je uključen sav potreban materijal, uključivo okov i ostali pribor. Stavke uključuju i metalne slijepe dovratnike, doprozornike, te čelične pričvrsne elemente prema detalju proizvođača.
Sve stavke sidre se preko čeličnih profila ili prema detalju koji su uključeni u cijenu.
U stavke svih prozora/stijena je uključena i zaštita od sunca u vidu vanjske rolet kutije sa roletama od alu lamela u boji po izboru investitora -rolete na el.pogon.
U stavku uključiti hidroizolacijske trake na spoju profila i zida.
Ugradnja u ab zid d=20cm
Tamo gdje je moguće -ponuditi komarnike.
PRIZEMLJE
| -stijena dim 95x240cm -zaokretno-otklopno krilo | kom. | 1 |  | 0
| -stijena dim 105x240cm -zaokretno-otklopno krilo | kom. | 1 |  | 0
| -stijena dim 140x240cm, 1x klizno-otklopno krilo š=70cm | kom. | 2 |  | 0
| -stijena dim 180x240cm, 1x klizno-otklopno krilo š=90cm | kom. | 3 |  | 0
| -stijena dim 230x240cm, 1x klizno-otklopno krilo š=90cm | kom. | 1 |  | 0
| -stijena dim 270x240cm, podjela na 3 dijela, od toga je 1 klizno-otklopno krilo š=90cm | kom. | 2 |  | 0
KAT
| -stijena 170x240cm, 1x klizno-otklopno krilo š=85cm | kom. | 1 |  | 0
| -stijena 180x240cm, 1x klizno-otklopno krilo š=90cm | kom. | 1 |  | 0
| -stijena dim 705x240cm, podjela na 7 dijela, od toga su 3 klizno-otklopna krila š=100cm | kom. | 1 |  | 0
UVUČENI KAT
| -stijena 170x240cm, 1x klizno-otklopno krilo š=85cm | kom. | 1 |  | 0
| -stijena 180x240cm, 1x klizno-otklopno krilo š=90cm | kom. | 1 |  | 0
| -stijena dim 705x240cm, podjela na 7 dijela, od toga su 3 klizno-otklopna krila š=100cm | kom. | 1 |  | 0
A.7.1.7. | VANJSKA BRAVARIJA -OSTAKLJENO -STUBIŠTE
Dabava i ugradnja vanjske bravarije od plastif. AL profila, s prekinutim toplinskim mostom.
Prije izrade ostakljenih vrata/prozora obavezno kontrolirati mjere na licu mjesta.
Detalji izvedbe način ugradnje, veličina profila i modularna mjera će se odrediti nakon odabira izvoditelja, koji će imati obavezu izraditi detalje i dati na uvid i odobrenje projektantu.
Izvedba svih stavaka je iz profila sa prekinutim toplinskim mostom, minimalnog presjeka 6/6 cm.
Jednostruki prozori u aluminijskim okvirima s prekinutim toplinskim mostovima, ostakljeni dvoslojnim IZO staklom 6+12+4 mm, deblje staklo s vanjske strane -sve provjeriti s investitorom.
Unutarnje staklo je predviđeno kao low–e staklo. U međuprostoru predviđena je ispuna argonom. Stupanj propuštanja ukupne energije g = 0,60.
U stavku je uključen sav potreban materijal, uključivo okov i ostali pribor. Stavke uključuju i metalne slijepe dovratnike, doprozornike, te čelične pričvrsne elemente prema detalju proizvođača.
Sve stavke sidre se preko čeličnih profila ili prema detalju koji su uključeni u cijenu.
U stavku uključiti hidroizolacijske trake na spoju profila i zida.
Ugradnja u ab zid d=20cm
Ostakljena bravarija stubišta.
PRIZEMLJE
| -stijena 90x285cm, krilo h=185cm, fiksini p=100cm | kom. | 1 |  | 0
-stijena 138x240cm s ul.vratima 100x240cm
krilo mora biti opremljeno uređajem za otvaranje u slučaju požara pokretanim preko autonomnog dojavnog uređaja sve prema elaboratu zaštite od požara -dovod zraka
Uključivo cilindar bravu, priprema za otvaranje na portafon i žeton/token.
| Uključivo pumpa za automatsko zatvaranje vrata. | kom. | 1 |  | 0
KAT
| -stijena 90x310.5cm, zaokretno-otklopno krilo h=190cm, fiksini p=100cm | kom. | 2 |  | 0
| -neprozirni dio -maska podesta 90x32cm | kom. | 1 |  | 0
| -neprozirni dio -maska podesta 90x42cm | kom. | 1 |  | 0
UVUČENI KAT
-stijena 90x310.5cm, zaokretno-otklopno krilo h=190cm, fiksini p=100cm
| krilo mora biti opremljeno uređajem za otvaranje u slučaju požara pokretanim preko autonomnog dojavnog uređaja sve prema elaboratu zaštite od požara -odimljavanje | kom. | 1 |  | 0
| -stijena 90x453cm, zaokretno-otklopno krilo h=190cm+163cm, fiksini p=100cm | kom. | 1 |  | 0
| -neprozirni dio -maska podesta 90x32cm | kom. | 2 |  | 0
A.7.1.8. | KROVNA KUPOLA
Dobava i ugradnja otklopne krovne kupole za ravne krovove.
Kupola za izlaz na ravni krov -montira se iznad unutarnji ljestvi.
Otvaranje kupole ručno -pomoću šipke.
Alu plastificiran okvir, ispuna termoizolacijsko dvoslojno staklo.
S vanjske strane zaštita akrilnom prozirnom ili mliječnom kupolom koja osigurava neometano otjecanje vode.
Akrilna zaštita otporna na kišu i tuču.
Uključiti sav pričvrsni materijal, sve do funkcionalne gotovosti.
Uključivo vodonepropusan spoj i opšav s krovom.
Dim svijetlog otvora 120x90cm -sve provjeriti na licu mjesta i s investitorom.
| Obračun po kom. | kom | 1 |  | 0
A.7.1.9. | ULAZNA VRATA STANA -PROTUPROVALNA
Dobava materijala, izrada i montaža jednokrilnih zaokretnih čeličnih/alu ulaznih vratiju. Vrata sa sastoje od čeličnog/alu okvira te krila ispunjenog tipskim elementom -sve prema dogovoru s investitorom.
Ugradnja u čelični dovratnik -sve protuprovalno
Otvaranje krila je zaokretno. Ugradnja bez toplinskog mosta! Max dop. koeficijent prolaska topline za čitava vrata max Uw=1,8 W/m2K.
U cijeni je RAL ugradnja. Prije početka rada uzeti sve mjere na objektu. Obračun po komadu.
Protuprovalna vrata i dovratnici -dogovoriti odabir s investotorom prije ugradnje.
Ugradnja u ab zid d=20cm
Svijetle dim.90x210cm
Protupožarna svojstva EI 30-C-Sm
| -prizemlje -desna | kom. | 2 |  | 0
| -kat -lijeva | kom. | 1 |  | 0
| -uvučeni kat -lijeva | kom. | 1 |  | 0
A.7.1.10. | OGRADA STEPENICA I PODESTA
Izrada, dostava i montaža inox ograde unutarnjih stepenica. Ograda se sastoji 6 inox cijevi fi30mm i inox stupića postavljenih svakih 1.5m. Visina stupića/ograde 110cm.
Uključivo rukohvat -inox cijev fi60mm.
Opis je aproksimativan.
Ugrdanja prema potrebi i prema uputama Investitora. Stavka uključuje izradu radioničkih nacrta, prezentacija mogućih rješenja investitoru, dobavu materijala i izradu ograde na licu mjesta do funkcionalne gotovosti.
U jediničnoj cijeni obuhvatiti sav potreban rad, pričvrsni materijal, alat i mehanizacija potrebni za izvođenje, sve sa uključenim faktorom indirektnih troškova. Obračun po m1 izvedene ograde.
| -ograda i rukohvat stubišta | m1 | 24 |  | 0
| -rukohvat terase uvučenog kata (provjeriti prije ugradnje s investitorom) | m1 | 18 |  | 0
A.7.1.11. | OGRADE BALKONA
Izrada dobava i montaža staklene ograde na balkonima. Ograda se sastoji od kaljenog sigurnosnog stakla montirana u odgovarajući sakriveni profil zida balkona. Ograda se izvodi bez vertikalnih profila s potrebnim dilatacijama. Rukohvat -inox cijev fi60mm, montaža u staklo.
Staklo sigurnosno, kaljeno. Ukupna visina ograde 60cm.
Opis je aproksimativan.
Ugrdanja prema potrebi i prema uputama Investitora. Stavka uključuje izradu radioničkih nacrta, prezentacija mogućih rješenja investitoru, dobavu materijala i izradu ograde na licu mjesta do funkcionalne gotovosti.
| -ograde balkona | m1 | 33 |  | 0
A.7.1.12. | IZRADA PENJALICE ZA IZLAZ NA KROV
| Izrada, dostava i postava penjalice s leđobranom, sve sukladno Pravilniku o zaštiti na radu NN 29/13. Stavka uključuje sav spojni i montažni pribor te razradu radioničke dokumentacije. Obračun po kg izrađene čelične konstrukcije. | kg | 140 |  | 0
A.7.1.13. | OKVIR OTIRAČA
Izrada, dostava i montaža metalnog okvira sa gumenim otiračem za obuću. Okvir ugraditi u toku postave keramike/kamenog opločenja, tako da se okvir podurara sa fugama keramike/kamenog opločenja.
Okvir je od inox profila L 40/30/4 mm sa navarenim sidrima od plosnog željeza dimenzija 4/25 mm. Otirač je gumeni sive boje. dimenzija okvira: 110x60.
| Okvir se postavlja s unutarnje strane ulaznih vrata zgrade -podrum i prizemlje. | kom | 2 |  | 0
A.7.1.14. | ODBOJNICI ZA ULAZNA VRATA
Dobava i postava gumenih odbojnika za vrata (sa odgovarajućim vijcima i tiplima)
| Obračun po kom. | kom | 6 |  | 0
A.7.1.15. | INOX LAJSNA
| Dobava i ugradnja praga od nehrđajućeg čelika d=3mm, širine 20cm na ulazna vrata i prema zahtjevu projektanta ili nadzornog inženjera. | m1 | 5 |  | 0
A.7.1. | BRAVARSKI RADOVI UKUPNO |  |  |  | 0
A.7.2. | STOLARSKI RADOVI
A.7.2.1. | UNUTARNJA DRVENA VRATA
Dobava materija, izrada, doprema i ugradnja drvenih, jednokrilnih zaokretnih unutarnjih vrata sa odgovarajućim dovratnikom.
Vrata su obostrano šperovana, lakirana, ispuna perforiranom ivericom.
Boja laka mat bijela, sve okovano skrivenim okovom i usadnom bravom sa ključem.
U sanitarijama uključiti dozračne rešeteke vel.42.5x12.5cm -plastificirano
Prije narudžbe i ugradnje provjeriti dimenzije na gradilištu, sve u dogovoru s investitorom.
Ugradnja u pregradni gk zid d=10cm.
Obračun po komadu, građevinske dimenzije otvora:
PRIZEMLJE
| -zaokretna dim 65x210cm -lijeva -dozračna rešetka | kom | 1 |  | 0
| -zaokretna dim 65x210cm -desna -dozračna rešetka | kom | 2 |  | 0
| -zaokretna dim 70x210cm -lijeva | kom | 2 |  | 0
| -zaokretna dim 70x210cm -lijeva -dozračna rešetka | kom | 1 |  | 0
| -zaokretna dim 80x210cm -lijeva | kom | 3 |  | 0
| -zaokretna dim 80x210cm -desna | kom | 1 |  | 0
| -zaokretna dim 90x210cm -lijeva | kom | 1 |  | 0
| -zaokretna dim 90x210cm -desna | kom | 1 |  | 0
| -klizna dim 60x210cm | kom | 4 |  | 0
KAT
| -zaokretna dim 65x210cm -lijeva | kom | 1 |  | 0
| -zaokretna dim 65x210cm -lijeva -dozračna rešetka | kom | 2 |  | 0
| -zaokretna dim 65x210cm -desna | kom | 1 |  | 0
| -zaokretna dim 65x210cm -desna -dozračna rešetka | kom | 2 |  | 0
| -zaokretna dim 70x210cm -desna | kom | 1 |  | 0
| -zaokretna dim 80x210cm -lijeva | kom | 2 |  | 0
| -zaokretna dim 80x210cm -desna | kom | 1 |  | 0
| -zaokretna dim 90x210cm -desna | kom | 1 |  | 0
| -klizna dim 60x210cm | kom | 1 |  | 0
| -klizna dim 65x210cm | kom | 2 |  | 0
| -klizna dim 70x210cm | kom | 1 |  | 0
UVUČENI KAT
| -zaokretna dim 65x210cm -lijeva -dozračna rešetka | kom | 2 |  | 0
| -zaokretna dim 65x210cm -desna | kom | 2 |  | 0
| -zaokretna dim 70x210cm -lijeva | kom | 1 |  | 0
| -zaokretna dim 80x210cm -lijeva | kom | 1 |  | 0
| -zaokretna dim 80x210cm -desna | kom | 2 |  | 0
| -klizna dim 55x210cm | kom | 1 |  | 0
| -klizna dim 80x210cm | kom | 1 |  | 0
A.7.2. | STOLARSKI RADOVI UKUPNO |  |  |  | 0
A.7.3. | DOBAVE I UGRADNJE
A.7.3.1. | OTIRAČ
Dobava i ugradnja vanjskih otirača 60x110, proizvođača 3M, tip Nomad Terra 8100 podna prostirka, sa svim potrebnim pripadajućim materijalom: rubna traka, šipke s hvataljkama, spojna traka.
Otirači se polažu u prethodno napravljene inox okvire u opločenju. Ugradnja prema uputama proizvođača.
| Prije narudžbe provjeriti odabir s investitorom. | kom | 2 |  | 0
A.7.3.2. | VATROGASNI RUČNI APARAT
Dobava i montaža vatrogasnog ručnog aparata za gašenje požara prahom ABC s pripadajućom naljepnicom za obilježavanje položaja aparata.
| tip S-6 (12JG) | kom | 5 |  | 0
A.7.3. | DOBAVE I UGRADNJE UKUPNO |  |  |  | 0
A.7. | BRAVARSKI I STOLARSKI RADOVI
REKAPITULACIJA
A.7.1. | BRAVARSKI RADOVI UKUPNO |  |  |  | 0
A.7.2. | STOLARSKI RADOVI UKUPNO |  |  |  | 0
A.7.3. | DOBAVE I UGRADNJE UKUPNO |  |  |  | 0
A.7. | BRAVARSKI I STOLARSKI RADOVI UKUPNO |  |  |  | 0

## A.8.GIPSKART. I SOBOSL.
A.8. | GIPSKARTONSKI I SOBOSLIKARSKI RADOVI
R.br. | Opis stavke | J.m. | Kol. | Jed.cijena | Uk. Cijena
A.8.1. | GIPSKARTONSKI RADOVI
A.8.1.1. | GK ZID 10cm
Dobava i montaža pregradnog zida sistem kao Knauf W112, pregradni zid- obostrano po dvije vlagootporne ploče. Ukupna debljina 100mm.
Obračun po m2 izvedenog zida.
Visina zida do bet ploče 310.5cm
| a) prizemlje | m2 | 192 | 43 | 8256
| b) kat | m2 | 182 | 43 | 7826
| c) uvučeni kat | m2 | 129 | 43 | 5547
A.8.1.2. | GK SPUŠTENI STROP
Dobava materijala i izvedba spuštenog stropa sistem Knauf od punih GK vlagootpornih ploča.
Ploče ravne na tipskoj čeličnoj podkonstrukciji, djelomično kaskadno, ovješeno o postojeću krovnu betonsku ploču.
Visina ovjesa prosječno do 20cm. Obračun po m2 izvedene površine (za plohe preko 30 cm širine).
Pozicija -spušteni strop na mjestu stropne izolacije terase i balkona
| -prizemlje -horizontalno | m2 | 26 | 38 | 988
| -prizemlje -vertikalno h=20cm | m1 | 2.8 | 38 | 106.4
| -kat -horizontalno | m2 | 47 | 38 | 1786
| -kat -vertikalno h=20cm | m1 | 3 | 38 | 114
A.8.1.3. | GK OBLOGE INSTALACIJSKIH KANALA
Dobava i montaža obloge instalcijskih kanala u visini etaže 3.105m sistem kao Knauf W112- jednostrano dvije vlagootporne ploče. Ukupna debljina 75 mm.
Obračun po m2 obloge.
| -prizemlje | m2 | 25 | 30 | 750
| -kat | m2 | 35 | 30 | 1050
| -uvučeni kat | m2 | 32 | 30 | 960
A.8.1.4. | OJAČANJE U ZIDU
Dobava i ugradnja ukruta za ojačanje od OSB ploča min.debljine 2cm za ovješenje opreme. Po dogovoru s investitorom.
Obračun po m2 izvedenog ojačanja.
| -prizemlje u visini od 140 do 180cm | m2 | 20 | 16 | 320
| -prizemlje u visini od 160 do 270cm | m2 | 7 | 16 | 112
| -kat u visini od 140 do 180cm | m2 | 15 | 16 | 240
| -kat u visini od 160 do 270cm | m2 | 7 | 16 | 112
| -uvučeni kat u visini od 140 do 180cm | m2 | 11 | 16 | 176
| -uvučeni kat u visini od 160 do 270cm | m2 | 3.5 | 16 | 56
A.8.1.5. | OBLOGA GEBERIT ELEMENATA
Dobava materijala i izrada obloge geberita i instalacijskog kanala sa od gips-kartonskih vodoodbojnih "Knauf" ploča u dva sloja na metalnu nosivu pocinčanu podkonstrukciju -sistem W112 -jednostrano dvije zelene ploče.
Između podkonstrukcije i gips-kartonskih ploča postaviti PE foliju te ugraditi sloj termoizolacije od 5,0 cm mineralne vune između profila.
U cijeni stavke sav potreban ovjes, pribor, spojna sredstva, uglovni profil na sudaru s obodnim zidovima i izrezivanje svih potrebnih otvora, bandažiranje i zapunjavanje sljubnica te gletanje pune površine ploča.
Sanitarne jedinice obložiti impregniranim gips-kartonskim "Knauf" pločama (H2 13) otpornim na vlagu. Izvedba strogo prema uputi proizvođača.
Visina obloge do 120cm.
Obračun po m2 obloge.
| -prizemlje | m2 | 5.2 | 70 | 364
| -kat | m2 | 4 | 70 | 280
| -uvučeni kat | m2 | 2.5 | 70 | 175
A.8.1.6. | GK ZID -POCKET KAZETA
Dobava i montaža pregradnog zida sistem kao Knauf W112, pregradni zid- obostrano po dvije vlagootporne ploče. Ukupna debljina zida 100 mm. GK zid se izvodi kao obloga pocket kazete.
Potkonstrukcija sidrena u cementnu glazuru dolje i ab ploču gore.
uKljučivo nosiva potkonstrukcija tipskih pocinčanih CW i UW (serija 50 mm) profila, mineralna i brtvljenje spojeva sa susjednim plohama -sve sistem Knauf W112
U stavku uključena i pocket kazeta za klizna vrata -klinzo krilo opisano u stolarskim radovima.
| -prizemlje -obračun po m2 izvedenog zida | m2 | 6.5 | 43 | 279.5
| -prizemlje -pocket kazeta | kom | 4 | 680 | 2720
| -kat -obračun po m2 izvedenog zida | m2 | 6.5 | 43 | 279.5
| -kat -pocket kazeta | kom | 4 | 680 | 2720
| -uvučeni kat -obračun po m2 izvedenog zida | m2 | 3.5 | 43 | 150.5
| -uvučeni kat -pocket kazeta | kom | 2 | 680 | 2720
A.8.1. | GIPSKARTONSKI RADOVI UKUPNO |  |  |  | 38087.9
A.8.2. | SOBOSLIKARSKO-LIČILAČKI RADOVI
Priprema i bojenje zidova i stropova. U cijenu uračunati i potrebnu radna skela. Obračun po m2 obojene površine.
Dobava materijala i bojenje postojećih zidova. Stavka uključuje, popravak i pripremu podloge za bojanje, prethodni premaz kvarc grundom, izravnavanje ploha reparaturnim mortom (grubim i finim) te gletanje podloge glet masom u dva sloja s brušenjem te bojanje dvokratno bojom (ili do punog pokrivanja).
A.8.2.1. | BOJANJE ZIDOVA PODRUMA FASADEKSOM
Bojanje zidova podruma -garaže fasadeksom sa svim potrebnim predradnjama. Obračun u m2.
| -podrum | m2 | 130,00 | 22,00 | 2.860,00
| -podrum -pregradni zidovi porobeton | m2 | 62,00 | 22,00 | 1.364,00
A.8.2.2. | BOJANJE STROPA PODRUMA FASADEKSOM
Bojanje stropa podruma -garaže fasadeksom sa svim potrebnim predradnjama. Obračun u m2.
| -podrum | m2 | 128,00 | 22,00 | 2.816,00
A.8.2.3. | BOJANJE ZIDOVA I STROPOVA
Dobava materijala te bojanje unutarnjih zidnih i stropnih ploha uključujući sve potrebne predradnje i to:
priprema podloge, impregniranje, 2xgletanje žbukanih zidova i stropova ili 1xgletanje gipskartonskih zidova te završno bojanje disperzivnom bojom dva puta (3 puta gipskartonski zidovi) u tonu po izboru investitora.
Zid prvo premazati primerom.
Visina bojanja do 3m od gotovog poda. U cijenu uračunata i potrebna radna skela.
Špalete uključene u stavku.
Sve prema uputama proizvođača. Obračun po m2
PRIZEMLJE
| -žbukani zidovi | m2 | 158 | 9 | 1422
| -žbukani stropovi | m2 | 122 | 9 | 1098
| -gipskartonski zidovi | m2 | 303 | 4 | 1212
| -gipskartonski stropovi | m2 | 29 | 4 | 116
KAT
| -žbukani zidovi | m2 | 119 | 9 | 1071
| -žbukani stropovi | m2 | 89 | 9 | 801
| -gipskartonski zidovi | m2 | 288 | 4 | 1152
| -gipskartonski stropovi | m2 | 50 | 4 | 200
UVUČENI KAT
| -žbukani zidovi | m2 | 110 | 9 | 990
| -žbukani stropovi | m2 | 104 | 9 | 936
| -gipskartonski zidovi | m2 | 220 | 4 | 880
A.8.2.4. | BOJANJE STUBIŠTA
Isto kao prethodna stavka samo bojanje stubišta.
Završnu obradu tj tip boje i nijansu provjeriti s investitorom prije početka radova.
PODRUM
| -žbukani zidovi | m2 | 21.2 | 9 | 190.8
| -žbukani stropovi | m2 | 8 | 9 | 72
| -žbukani stubišni krak -podgled i bočno | m2 | 7.2 | 9 | 64.8
PRIZEMLJE
| -žbukani zidovi | m2 | 39 | 9 | 351
| -žbukani stropovi | m2 | 6.5 | 9 | 58.5
| -žbukani stubišni krak -podgled i bočno | m2 | 10.2 | 9 | 91.8
KAT
| -žbukani zidovi | m2 | 39 | 9 | 351
| -žbukani stropovi | m2 | 6.5 | 9 | 58.5
| -žbukani stubišni krak -podgled i bočno | m2 | 10.2 | 9 | 91.8
UVUČENI KAT
| -žbukani zidovi | m2 | 46 | 9 | 414
| -žbukani stropovi | m2 | 15 | 9 | 135
| -žbukani stubišni krak -podgled i bočno | m2 | 5.2 | 9 | 46.8
A.8.2. | SOBOSLIKARSKO-LIČILAČKI RADOVI UKUPNO |  |  |  | 18.844,00
A.8.3. | OSTALI RADOVI
A.8.3.1. | VANJSKO ČIŠĆENJE
| Višekratno čišćenje gradilišta tokom izvođenja svih građevinsko - obrtnički radova. | m2 | 600 |  | 0
A.8.3.2. | ZAVRŠNO ČIŠĆENJE PRIJE TEHNIČKOG PREGLEDA
Završno čišćenje svih prostorija, podova, zidova, uređaja i ostalog kao i čišćenje prozora.
U cijenu uračunat utovar i odvoz otpadnog materijala (smeće, šuta i slično) na gradsku deponiju. Cijena m2 površine uračunava sve plohe u unutrašnjosti.
Obračun po m2 očišćene površine podova i terase uključivo zidove, stropove, opremu i sanitarne elemente.
| Napomena: čišćenje nakon završetka svih radova. | m2 | 600 |  | 0
A.8.3. | OSTALI RADOVI UKUPNO |  |  |  | 0
A.8. | GIPSKARTONSKI I SOBOSLIKARSKI RADOVI
REKAPITULACIJA
A.8.1. | GIPSKARTONSKI RADOVI UKUPNO |  |  |  | 38087.9
A.8.2. | SOBOSLIKARSKO-LIČILAČKI RADOVI UKUPNO |  |  |  | 18.844,00
A.8.3. | OSTALI RADOVI UKUPNO |  |  |  | 0
A.8. | GIPSKARTONSKI I SOBOSLIKARSKI RADOVI UKUPNO |  |  |  | 56.931,90

## A.9.PODOPOLAGAČKI
A.9. | PODOPOLAGAČKI RADOVI
R.br. | Opis stavke | J.m. | Kol. | Jed.cijena | Uk. Cijena
A.9.1. | KERAMIČARSKI RADOVI
OPĆI UVJETI
Sve horizontalne i vertikalne reške moraju biti posve ravne, iste širine i dobro ispunjene. Cijela ploha mora biti ravna.
Kvaliteta pločica treba odgovarati važećim standardima: HRN B.D1.301, 310, 320, 322, 325, 330, 334, 335, 460 HRN B.D8.001, 050, 060, 080, 090, 302, 307
Prilikom davanja ponude izvođač je dužan dati uzorke pločica i mase za fugiranje.
U jediničnim cijenama sadržane su sve radnje i dobava zajedno s veznim materijalaom kao i rad na izrezivanju pločica za razne instalacije ili sl.
U slučaju kada kod rada neka pločica pukne ima se zamijeniti cijelom bez posebne naplate. Obračun opločenja vrši se po m2 razvijene površine opločenja.
Jedinična cijena mora sadržavati: - sav potreban materijal; pločice, ljepilo i masa za fugiranje - kutne lajsne na otvorenim uglovima (al.profil 5mm) al.lajsne na prijelazu podova te dilatacijone reške koje će se izvoditi elastičnim silikonom. - sav potreban rad
- transportne troškove - čišćenje prostorija po završenom radu sa uklanjanjem šute i otpada uključivo odvoz na deponiju - popravak štete učinjene na svojim ili tuđim radovima pri radu iz nepažnje. - potrebnu radnu skelu
OPĆA NAPOMENA: Prilikom naručivanja pločica izvođač treba izvršiti izmjeru, napraviti izračun, naručiti potrebnu količinu te uvećati za određeni postotak zbog otpada, lomova, rezanja i sl.
Odvojeno iskazati cijenu rada i materijala (materijal - nabavna cijena pločica bez PDV - ukoliko nije naznačena kao mjerodavna će se uzeti cijena pločica iz troškovnika te će se u slučaju razlike u nabavnoj cijeni jedinična cijena korigirati za razliku.
Kod izvedbe zidnog opločenja u jediničnu cijenu pojedine stavke ukalkulirati i brtvljenje sudara keramičkog opločenja s dovratnicima, sanitarnim uređajima, oblogom druge vrste i sl. silikonskim kitom.
Obračun prema stvarno izvedenoj jedinici mjere - neće se priznati obračun radova s faktorom.
Špalete i klupčice koje se izvode u keramici se obračunavaju po stvarno izvedenoj površini bez faktora.
Na mjestima postave podnog otirača izvesti utor i uskladiti ga s dubinom otirača, te izvesti evakuaciju suvišne vode, veličina usklađena s rasterom pločica.
SILIKONIRANJE: U prostorima gdje se izvodi opločenje zida keramičkim pločicama izvesti silikoniranje svih spojeva vertikalnih s horizontalnim opločenim plohama. Eventualno, u dogovoru s projektantom, izvesti spoj PVC tipskom lajsnom.
Opločenje keramičkim pločicama ljepljenjem dvokomponentnim vodonepropusnim ljepilom na već pripremljenu podlogu.
Pločice kvalitete I klase, veličine, boje i strukture po izboru projektanta. Postava pločica sa stisnutim fugama, a sve ostalo prema nacrtima i detaljima.
U cijenu uključeno i izvedba opločenja oko podnih sifona te sav potreban materijal sa radom, rezanjem, pripasavanjem i fugiranjem pločica masom za fugiranje.
Obračun po m2 postavljenih pločica. Manji elementi – kao npr prozorska klupčica obračunati po cijeni sokla u pripadnoj keramici. Prije narudžbe izvršiti usklađenje s projektantom te izvršiti izmjeru.
Dobava i postava keramičkih pločica - prema pravilima struke i uputama proizvođača, fleksibilno ljepilo, fugiranje prema uputi projektanta. Uglovne al. ili PVC lajsne u cijeni.
Prije narudžbe provjeriti vrstu pločica s projektantom, a količinu uskladiti sa stvarnim stanjem i ukalkulirati potrebnu btto količinu.
A.9.1.1. | KERAMIČKE PLOČICE
Dobava i postava podnih keramičkih pločica koristeći fleksibilno ljepilo na bazi cementa tipa kao Sika Ceram-255 Starflex LD ili jednakovrijedno, klase C2TES1 prema HRN EN 12002 / 12004.
Fugiranje koristeći masu za fugiranje na bazi cementa tipa kao Sika Ceram CleanGrout ili jednakovrijednog, obogaćenu sa polimerom tipa kao Sika Ceram LatexGrout ili jednakovrijednim, klase CG2 prema HRN EN 13888.
Na kutovima i oko prodora fuge se zapunjavaju sa sanitanim silikonskim brtvilom na bazi acetatnog zamreženja tipa kao Sanisil ili jednakovrijedan.
Pločice po cijeni do 300 kn fco gradilišta.
PRIZEMLJE
KERAMIKA KUPAONICE
| - podne pločice | m2 | 13 |  | 0
| - zidne pločice h=220cm | m2 | 66 |  | 0
KERAMIKA KUHINJA, GOSPODARSTVO
| - podne pločice | m2 | 23 |  | 0
| - sokl h=8cm | m1 | 22 |  | 0
| - zidne pločice | m2 | 7.6 |  | 0
KAT
KERAMIKA KUPAONICE
| - podne pločice | m2 | 23 |  | 0
| - zidne pločice h=220cm | m2 | 88 |  | 0
KERAMIKA KUHINJA, GOSPODARSTVO
| - podne pločice | m2 | 19 |  | 0
| - sokl h=8cm | m1 | 26.3 |  | 0
| - zidne pločice | m2 | 7.8 |  | 0
UVUČENI KAT
KERAMIKA KUPAONICE
| - podne pločice | m2 | 12 |  | 0
| - zidne pločice h=220cm | m2 | 45 |  | 0
KERAMIKA KUHINJA, GOSPODARSTVO
| - podne pločice | m2 | 15 |  | 0
| - sokl h=8cm | m1 | 21 |  | 0
| - zidne pločice | m2 | 6.3 |  | 0
A.9.1.2. | KERAMIČKE PLOČICE BALKONI i TERASE
Dobava materijala, doprema i ugradnja podnih protukliznih keramičkih pločica na vanjske prostore.
Ljepljenje fleksibilnim ljepilom na bazi cementa tipa kao Sika Ceram-255 Starflex LD ili jednakovrijedno, klase C2TES1 prema HRN EN 12002/12004.
Fugiranje koristeći masu za fugiranje na bazi cementa tipa kao Sika Ceram CleanGrout ili jednakovrijednog, obogaćenu sa polimerom tipa kao Sika Ceram LatexGrout ili jednakovrijednim, klase CG2 prema HRN EN 13888.
Na kutovima i oko prodora fuge se zapunjavaju sa sanitanim silikonskim brtvilom na bazi acetatnog zamreženja tipa kao Sanisil ili jednakovrijedan.
Pločice po cijeni do 300 kn fco gradilišta.
KAT
| -podne pločice | m2 | 37 |  | 0
| -sokl h=8cm | m1 | 34 |  | 0
UVUČENI KAT
| -podne pločice | m2 | 52 |  | 0
| -sokl h=8cm | m1 | 36 |  | 0
A.9.1. | KERAMIČARSKI RADOVI UKUPNO |  |  |  | 0
A.9.2. | PARKETARSKI RADOVI
A.9.2.1. | PARKET
Dobava materijala, doprema i ugradnja gotovog tvornički obrađenog višeslojnog parketa velikog formata, dimenzija po izboru projektanta, debljine 15mm.
Parket se ugrađuje na čistu i suhu podlogu (cementni estrih-obračunat posebno) u svemu prema uputama proizvođača, koristeći ljepilo tipa kao Sikabon AT-80 ili jednakovrijedno.
Prije polaganja obavezno kontrolirati vlažnost podloge. U cijenu ugradnje uključeno premazivanje podloge primerom, lijepljenje te sva krojenja parketa.
Prije polaganja uzorke parketa dostaviti projektantu i naručitelju na odobrenje.
Parket za podno grijanje.
| -prizemlje | m2 | 110 |  | 0
| -kat | m2 | 95 |  | 0
| -uvučeni kat | m2 | 79 |  | 0
A.9.2.2. | LAJSNE ZA PARKET
Dobava materijala, doprema i ugradnja rubnih lajsni od lakiranog MDF-a na zidove uz rub poda.
Rubne lajsne se pričvršćuju na zid elastičnom jednokomponentnom masom za lijepljenje s ubrzanim stvrdnjavanjem kao Sikaflex-11 FC ili šarafima prema uputi proizvođača.
U cijenu ugradnje uključena sva krojenja rubnih lajsni.
Obračun po m1.
| -prizemlje | m1 | 110 |  | 0
| -kat | m1 | 98 |  | 0
| -uvučeni kat | m1 | 89 |  | 0
A.9.2.3. | LAJSNE ZA PRIJELAZ PARKET - KERAMIKA
Dobava i postava prijelaznih metalnih lajsni na susretu podova različite obloge (parket - keramičke pločice).
Dizajn i boja lajsni po izboru projektanta.
Stavka uključuje sav potreban materijal i rad kao i sva glavna i pomoćna sredstva potrebna za izvedbu prethodno opisanih radova.
Obračun po m1 ugrađenih lajsni.
| -prizemlje -kuhinja -spoj u visini | m1 | 5.2 |  | 0
| -prizemlje -kupaonice, ul.vrata -razlika u visini | m1 | 7 |  | 0
| -kat -kuhinja -spoj u visini | m1 | 4.1 |  | 0
| -kat -kupaonice, ul.vrata -razlika u visini | m1 | 4.1 |  | 0
| -uvučeni kat -kuhinja -spoj u visini | m1 | 4.1 |  | 0
| -uvučeni kat -kupaonice, ul.vrata -razlika u visini | m1 | 3.5 |  | 0
A.9.2. | PARKETARSKI RADOVI UKUPNO |  |  |  | 0
A.9.3. | KLESARSKI RADOVI
A.9.3.1. | KAMENO POPLOČENJE STUBIŠTA
Dobava, izrada i montaža vanjskog kamenog opločenja.
Izvodi se od paljenog kamena d=2-5 cm, polaganje u sloj cem. morta.
Kamen -travertin -veličina i tip kamena po odabiru investitora.
PODRUM
| - podne pločice | m2 | 12 |  | 0
| - sokl h=8cm | m1 | 10 |  | 0
PRIZEMLJE
| - podne pločice | m2 | 17 |  | 0
| - sokl h=8cm | m1 | 18 |  | 0
KAT
| - podne pločice | m2 | 17 |  | 0
| - sokl h=8cm | m1 | 18 |  | 0
UVUČENI KAT
| - podne pločice | m2 | 10 |  | 0
| - sokl h=8cm | m1 | 14 |  | 0
A.9.3.2. | PROZORSKE KLUPČICE
Dobava, izrada i montaža unutarnjih i vanjskih prozorskih klupčica.
Izvodi se od paljenog kamena d=2 cm, širine 2x25 cm, te polaganje u sloj cem. morta.
Širinu provjeriti na licu mjesta.
Kamen s urezom:
-gornja vanjska strana -na kraćoj strani uz špaletu
-donja vanjska strana -uzduž-okapnica
Kamen "Selina" -provjeriti s investitorom. Obračun po m1.
| -prizemlje | m1 | 25.5 |  | 0
| -kat | m1 | 25.5 |  | 0
| -kat ograde balkona š=30cm | m1 | 23 |  | 0
| -uvučeni kat | m1 | 19.5 |  | 0
| -uvučeni kat ograde balkona š=30cm | m1 | 11 |  | 0
| -uvučeni kat ograde terase š=45cm | m1 | 19.5 |  | 0
A.9.3. | KLESARSKI RADOVI UKUPNO |  |  |  | 0
A.9. | PODOPOLAGAČKI RADOVI
REKAPITULACIJA
A.9.1. | KERAMIČARSKI RADOVI UKUPNO |  |  |  | 0
A.9.2. | PARKETARSKI RADOVI UKUPNO |  |  |  | 0
A.9.3. | KLESARSKI RADOVI UKUPNO |  |  |  | 0
A.9. | PODOPOLAGAČKI RADOVI UKUPNO |  |  |  | 0

## B.GRAĐ.OBRT.VANJSKI
B. | GRAĐEVINSKO-OBRTNIČKI RADOVI - VANJSKI
R.br. | Opis stavke | J.m. | Kol. | Jed.cijena | Uk. Cijena
OPĆI UVJETI UZ TROŠKOVNIK
Uvodne napomene: Cijena za sve stavke mora uključivati sav dobavu, transport i montažu sa svim materijalom i pomoćnim materijalom, radom i horizontalnim i vertikalnim transportom na gradilištu potrebne za dovršenje radova do potpune funkcionalne ili estetske gotovosti. Cijena za sve stavke mora biti ponuđena za viđeno stanje na predmetnoj lokaciji. Cijena izvođenja betonskih i čeličnih konstrukcija mora obuhvatiti i razrede izloženosti konstrukcija koji se mogu pojaviti na unutar teritorija Republike Hrvatske.
Sva demontirana oprema i svi dijelovi konstrukcije i otpad nastao uklanjanjem građevina ili dijelova građevina se zbrinjava sukladno važečim propisima Republike Hrvatske. Sav materijal, opremu i uređaje kod dopreme na gradilište, a prije ugradnje, izvođač je dužan upisati u dnevnik građenja, te nadzornom organu dostaviti ateste i uvjerenja o kvaliteti, kao i garancijske listove i tehničku dokumentaciju sa podacima o uređajima i opremi. Bez istog materijali, oprema i uređaji ne smiju biti ugrađeni.
B.1. | PRIPREMNI RADOVI
B.1.1. | PRIPREMNI RADOVI
Organizacija i priprema gradilišta, koja obuhvaća: Dobava, postava i montaža ograde oko gradilišta.
Dobava, postava i montaža metalnih ploča na bravarskoj konstrukciji: ploča sa svim potrebnim informacijama:.
(investitor, projektant, izvođač, nadzor, broj građevne dozvole itd.) te ploča sa znakovima upozorenjana.
Dobava, postava i montaža kontejnera za gradilište - uredski kontejner standardnih dimenzija cca 6,0x2,4m postavljen na oslonce 15,0cm od podloge.
Dobava i postava montažnih priručnih kemijskih WC kabina za potrebe gradilišta. Izrada sheme organizacije gradilišta.
| U stavci uključeno osiguranje privremenog priključka struje i vode, izrada plana transportnih putova i sheme gradilišta, odnosno svu potrebnu pripremu i predradnje za pravovaljano i sigurno izvođenje radova gradnje i radova uklanjanja. | komplet | 1 |  | 0
B.1.2. | UKLANJANJE RASLINJA
| Uklanjanje raslinja, grmlja i šikarja promjera do 10cm, vađenje korijenja, utovar i prijevoz na deponiju. Pregledati teren radi stvarnog stanja. Obračun po m2 stvarno iskrčene površine. | m2 | 615 |  | 0
B.1. | PRIPREMNI RADOVI UKUPNO |  |  |  | 0
B.2. | ZEMLJANI RADOVI - ISKOPI
B.2.1. | ISKOP HUMUSA
Ova stavka obuhvaća:
a) otkop površinskog sloja u debljini 20cm,
b) utovar otkopanog materijala u vozilo, te prijevoz i razastiranje na deponiji na udaljenosti do 10km,
c) ručni otkop uz komunalne instalacije.
Obračun po m3 otkopanog materijala mjereno u sraslom stanju prema poprečnim profilima. Dio (50m3) se privremeno deponira na gradilištu za kasnije nasipavanje.
| a) samo iskop ukupno | m3 | 125 |  | 0
| b) prijevoz iskopanog mat.na deponiju do 10km | m3 | 75 |  | 0
B.2.2. | ŠIROKI ISKOP
Široki iskop tla C/D kategorije u sloju min. 20cm. Iskop vršiti isključivo strojno, a ručno samo tamo gdje strojevi to ne bi mogli obaviti na zadovoljavajući način. Obračun po m3 stvarno izvršenog iskopa.
Iskop se izvodi strojno: bagerima u zemljanom sloju, i drugim strojevima koje zahtijeva kategorija terena i pneumatskim čekićima i ostalim strojevima u stijenskoj masi.
U cijenu uključiti sve potrebne radove: iskop, crpljenje procjedne vode.
Iskopani materijal privremeno odložiti na stranu (privremeno odlagalište na gradilištu) radi eventualne potrebe korištenja iskopanog materijala za zatrpavanje. Utovar i odvoz u posebnoj stavci.
Obračun po m3 iskopa u sraslom stanju.
| -parkiralište i rampa | m3 | 340 |  | 0
| -zelene površine | m3 | 192 |  | 0
B.2.3. | ZATRPAVANJE
| Zatrpavanje oko temelja zemljom iz iskopa, a nakon skidanja oplate temelja podrum. Modul stišljivosti Ms=50Mpa. Obračun po m3 zemlje u zbijenom stanju. | m3 | 100 |  | 0
B.2.4. | ODVOZ ZEMLJE NA TRAJNU DEPONIJU
| Odvoz zemlje na trajnu deponiju. U cijenu stavke uključeno je ručni ili strojni utovar, prijevoz, istovar, sve naknade i troškovi gradske deponije. Obračun po m3 zemlje u rastresitom stanju. | m3 | 432 |  | 0
B.2.5. | OBNOVA ISKOLČENJA OSI
Obnova iskolčenja osi i profila trase putem geodetske radne organizacije osiguranjem glavnih točaka. Iskolčenje obuhvaća sve geodetska mjerenja tj. prenošenje podataka sa projekta na teren, osiguranje osi iskolčenja trase, profiliranje, obnavljanje i održavanje iskolčenih oznaka na terenu za sve vrijeme građenja odnosno do predaje radova investitoru. U cijenu koštanja ulaze svi gore navedeni radovi, potrebni materijali i prijevoz vezan uz ovaj rad. Obračun po m1 iskolčene trase i m2 iskolčene površine.
| Obračun po m2-površina vanjskog uređenja | m2 | 612 |  | 0
B.2. | ZEMLJANI RADOVI - ISKOPI |  |  |  | 0
B.3. | ZEMLJANI RADOVI - NASIPI
B.3.1. | IZRADA NASIPA PROMETNICE
Izrada nasipa prometnice od nesortiranog drobljenog kamena ili šljunka Dmax<150 mm
Nabava materijala doprema i izrada nasipa u slojevima od 25-50cm, materijal i način ugradnje prema OTU 2-09.3.
Materijal se ugrađuje na uređeno temeljno tlo u zoni širokog iskopa
| Obračunato po 1 m3 ugrađenog nasipa zbijenog na Ms=40 MN/m2, prema nagibu iz projekta Sz ≥ 100%, nasip do razine posteljice ceste od kamena ili šljunka sve do potpune pogonske gotovosti. | m3 | 93 |  | 0
B.3.2. | UREĐENJE POSTELJICE
Stavkom je predviđeno uređenje i zaštita posteljice do izrade nasipa ili tamponoskog sloja.
Stavkom su obuhvaćeni slijedeći radovi:
- planiranje posteljice na projektom predviđene kote,
- rješenje odvodnje posteljice,
- sabijanje posteljice tako da se postigne zbijenost od 100% prema standardnom Proctorovnom postuku, odnosno ME=25MN/m2 za miješane materijale, odnosno ME=40MN/m2 za kamene materijale mjereno kružnom pločom r=30cm pri optimalnoj vlažnosti materijala.
U cijenu stavku su uključeni svi pripremni i pomoćni radovi, alati i materijali.
| Obračun po m2 uređene posteljice. | m2 | 182 |  | 0
B.3.3. | IZRADA NOSIVOG SLOJA PROMETNICE
Izrada nosivog sloja od zrnatog kamenog materijala bez veziva debljine d=20-40cm
Nakon preuzimanja ispitanog planuma u pogledu zabijenosti, ravnosti projektiranih nagiba, a sve prema važečim normama, pristupa se izradi nosivog sloja od zrnatog kamenog materijala.
Za izradu ovog sloja treba upotrijebiti zrnati kameni materijal za koji je pribavljen atest o njegovoj podobnosti za izradu nosivog sloja.
Kameni materijal se mora navoziti (navlačiti) tako da se ne ošteti izvedeni profil posteljice.
Zahtjevana zbijenost za kolnik sa asfaltnim zastorom i cementnom stabilizacijom Ms=80MN/m2 a za pješačku stazu Ms=60MN/m2.
Sve nepravilnosti utvrđene za vrijeme zbijanja mora izvođač o svom trošku ukloniti.
Sva tekuća i kontrolna ispitivanja treba vršiti prema važećim standardima i propisima u toku građenja.
Ova stavka obuhvaća:
a) pribavljanje atesta za kameni materijal prije početka radova
Za prometnice i pješačke staze materijal 0/32.
b) dopremu, razgrtanje, planiranje i profiliranje tamponskog sloja debljine 20cm na dijelu iznad kamenog nasipa i 40cm na dijelu iznad zemljane posteljice i zbijanje
c) kontrola ravnine i visine izvedenog sloja
d) sve radove na ispitivanju koji su potrebni za pravilno izveden sloj prema HRN U9.020.
Izrada radova, obračun radova I kontrola kvalitete prema OTU 5-01.
Obračunato po m3 ugrađenog sloja u zbijenom stanju, prema poprečnim profilima do potpune pogonske gotovosti.
| - cesta | m3 | 69 |  | 0
| - pješačka staza | m3 | 6 |  | 0
B.3. | ZEMLJANI RADOVI - NASIPI UKUPNO |  |  |  | 0
B.4. | POTPORNI ZID
OPĆA NAPOMENA ZA IZVEDBU BETONSKIH ZIDOVA
Prije početka gradnje zida potrebno je provesti iskolčenje zidova. Točke iskolčenja treba dobro označiti i osigurati tako da su dostupne tijekom čitavog vremena izgradnje zidova.
Široki iskopi obuhvaćaju iskope do nagiba pokosa 3:1 u postojećem terenu, prema profilima u projektu. Pri tome se ovi iskopi izvode u kampadama maksimalne duljine do 4m.
Iskop slijedeće kampade može se izvoditi tek nakon što je prethodno završena izvedba zida i drenaže koja je založena nekoherentnim materijalom.
Iskop materijala i izvedbu temelja i zida treba izvesti u što kraćem roku kako ne bi bila ugrožena postojeća stabilnost padine.
Beton koji se ugrađuje u temelje i zidove treba biti spravljen u betonarama i dopremljen na gradilište u auto mješalicama.
Prije postavljanja armature ugrađuje se podložni beton make C12/15, debljine 5 do 10cm.
Postavljenu armaturu temelja i zidova teba prije betoniranja pogledati nadzorni inženjer I upisom u građevinski dnevnik odobriti nastavak radova. U temeljnoj stopi ugrađuju se ankeri ø12 od RA400/500, na razmaku koji odgovara razmaku glavne armature R mreže u svemu prema statičkom proračunu.
Betoniranje temelja izvodi se betonom klase C30/37, a zidova betonom klase C30/37.
Betoniranje temelja se izvodi bez oplate, tj. iskop za temelje se u potpunosti zapunjava betonom. Ugradnja betona vrši se uz odgovarajuće zbijanje vibro iglama.
Prije nastavka izrade zidova, na temelju iza zida ugrađuje se beton za pad (tajača od betona C12/15). Na tajaču se postavljaju “raudril” drenažne cijevi ø15cm.
Iznad drenaže, a nakon izvedbe zidova ugrađuje se batuda i filterski materijal (prirodni šljunak).
Batuda se odvaja od šljunčanog zasipa filter tkaninom.
Voda iz drenaže zidova odvodi se u slivnike.
B.4.1. | ISKOP ZA TEMELJE ZIDOVA
Široki iskop u materijalu C/D ktg. za zidove i ispune iza zidova.
Izvodi se strojno s ručnim odsijecanjem bokova, prema nacrtima, odnosno po zahtjevu nadzornog inženjera.
Cijena uključuje iskop materijala u sraslom stanju s odbacivanjem u stranu te razupiranjem i svim potrebnim osiguranjima pokosa.
Obračun po m3 materijala u sraslom stanju.
| -POTPORNI ZID -PARKIRALIŠTE h=2m | m3 | 20 |  | 0
| -POTPORNI ZID -PARKIRALIŠTE h=1.2m | m3 | 13 |  | 0
| -POTPORNI ZID -GARAŽA h=2m | m3 | 11 |  | 0
| -POTPORNI ZID -JUG h=2m | m3 | 42 |  | 0
B.4.2. | ODVOZ VIŠKA MATERIJALA OD ISKOPA
Odvoz materijala nakon iskopa, uključivo utovar, prijevoz, istovar, razastiranje i ugradnja na deponiji na udaljenosti do 10 km.
Izrada radova, obračun radova i kontrola kvalitete prema OTU 2-07.
Obračun po m3 materijala u sraslom stanju.
| -POTPORNI ZID -PARKIRALIŠTE h=2m | m3 | 18 |  | 0
| -POTPORNI ZID -PARKIRALIŠTE h=1.2m | m3 | 11 |  | 0
| -POTPORNI ZID -GARAŽA h=2m | m3 | 9 |  | 0
| -POTPORNI ZID -JUG h=2m | m3 | 38 |  | 0
B.4.3. | IZRADA PODLOŽNOG BETONA
Ova stavka obuhvaća nabavu materijala, transport i ugradnju betona za izradu podložnog betona ispod temelja potpornih zidova u debljine 10cm prema nacrtima.
Beton klase C12/15.
Obračun po m3 ugrađenog betona.
| -POTPORNI ZID -PARKIRALIŠTE h=2m | m3 | 0.9 |  | 0
| -POTPORNI ZID -PARKIRALIŠTE h=1.2m | m3 | 0.8 |  | 0
| -POTPORNI ZID -GARAŽA h=2m | m3 | 0.5 |  | 0
| -POTPORNI ZID -JUG h=2m | m3 | 1.5 |  | 0
B.4.4. | BETONIRANJE TEMELJA ZIDA
Nabava materijala, transport i ugradnja betona klase C30/37, XC1, XC2, XC4, za izradu temelja potpornih zidova u temeljnom iskopu.
Betoniranje temelja može započeti tek nakon što temeljnu jamu sa složenom armaturom pregleda nadzorni inženjer.
Beton mora odgovarati odredbama Tehničkog propisa za betonske konstrukcije, a ugradnja se vrši uz upotrebu vibracionih sredstava.
Obračun po m3 ugrađenog betona.
| -POTPORNI ZID -PARKIRALIŠTE h=2m | m3 | 3.7 |  | 0
| -POTPORNI ZID -PARKIRALIŠTE h=1.2m | m3 | 3.3 |  | 0
| -POTPORNI ZID -GARAŽA h=2m | m3 | 1.8 |  | 0
| -POTPORNI ZID -JUG h=2m | m3 | 7.2 |  | 0
B.4.5. | BETONIRANJE ZIDA
Nabava materijala, transport i ugradnja betona klase C30/37, XC1, XC2, XC4, u dvostranu oplatu za betoniranje tijela zidova.
Beton mora odgovarati odredbama Tehničkog propisa za betonske konstrukcije, a ugradnja se vrši uz upotrebu vibracionih sredstava.
Obračun po m3 ugrađenog betona.
| -POTPORNI ZID -PARKIRALIŠTE h=2m | m3 | 4.5 |  | 0
| -POTPORNI ZID -PARKIRALIŠTE h=1.2m | m3 | 2.4 |  | 0
| -POTPORNI ZID -GARAŽA h=2m | m3 | 2.5 |  | 0
| -POTPORNI ZID -JUG h=2m | m3 | 9 |  | 0
B.4.6. | IZRADA ARMATURE TEMELJA
Nabava i ugradnja mrežaste armature iz čelika MA i rebraste armature RA u temelje i tijelo zidova prema nacrtu armature.
Cijenom obuhvaćen transport, čišćenje, rezanje, savijanje, vezanje i postavljanje armature.
Obračun po kg ugrađene armature.
| -POTPORNI ZID -PARKIRALIŠTE h=2m | kg | 444 |  | 0
| -POTPORNI ZID -PARKIRALIŠTE h=1.2m | kg | 396 |  | 0
| -POTPORNI ZID -GARAŽA h=2m | kg | 216 |  | 0
| -POTPORNI ZID -JUG h=2m | kg | 864 |  | 0
B.4.7. | IZRADA ARMATURE ZIDA
Nabava i ugradnja mrežaste armature iz čelika MA i rebraste armature RA u temelje i tijelo zidova prema nacrtu armature.
Cijenom obuhvaćen transport, čišćenje, rezanje, savijanje, vezanje i postavljanje armature.
Obračun po kg ugrađene armature.
| -POTPORNI ZID -PARKIRALIŠTE h=2m | kg | 540 |  | 0
| -POTPORNI ZID -PARKIRALIŠTE h=1.2m | kg | 288 |  | 0
| -POTPORNI ZID -GARAŽA h=2m | kg | 300 |  | 0
| -POTPORNI ZID -JUG h=2m | kg | 1080 |  | 0
B.4.8. | IZRADA OPLATE TEMELJA
Nabava materijala, transport i izrada dvostrane oplate.
Oplatu je potrebno izraditi iz materijala i na način koji osigurava glatku površinu betona nakon skidanja oplate.
Cijenom obuhvaćena višestruka upotreba oplate.
Obračun po m2 oplate.
| -POTPORNI ZID -PARKIRALIŠTE h=2m | m2 | 9 |  | 0
| -POTPORNI ZID -PARKIRALIŠTE h=1.2m | m2 | 8 |  | 0
| -POTPORNI ZID -GARAŽA h=2m | m2 | 5.8 |  | 0
| -POTPORNI ZID -JUG h=2m | m2 | 16 |  | 0
B.4.9. | IZRADA OPLATE ZIDA
Nabava materijala, transport i izrada dvostrane oplate.
Oplatu je potrebno izraditi iz materijala i na način koji osigurava glatku površinu betona nakon skidanja oplate.
Cijenom obuhvaćena višestruka upotreba oplate.
Obračun po m2 oplate.
| -POTPORNI ZID -PARKIRALIŠTE h=2m | m2 | 37 |  | 0
| -POTPORNI ZID -PARKIRALIŠTE h=1.2m | m2 | 20 |  | 0
| -POTPORNI ZID -GARAŽA h=2m | m2 | 20.5 |  | 0
| -POTPORNI ZID -JUG h=2m | m2 | 72 |  | 0
B.4.10. | IZRADA TAJAČE
Nabava materijala, transport i ugradnja betona klase C12/15 za izradu tajače na temeljima zidova ispod drenažne cijevi, cca 0,3m3/m
Cijenom obuhvaćena izrada tajače, sve prema nacrtima.
Obračun po m3 ugrađenog betona.
| -POTPORNI ZID -PARKIRALIŠTE h=2m | m3 | 2.2 |  | 0
| -POTPORNI ZID -PARKIRALIŠTE h=1.2m | m3 | 2 |  | 0
| -POTPORNI ZID -GARAŽA h=2m | m3 | 1.3 |  | 0
| -POTPORNI ZID -JUG h=2m | m3 | 4.6 |  | 0
B.4.11. | IZRADA DRENAŽE
Cijenom je obuhvaćena nabava, transport i ugradnja drenažnih cijevi ø15cm na betonsku tajaču prema nacrtima.
Obračun po m1 ugrađene cijevi.
| -POTPORNI ZID -PARKIRALIŠTE h=2m | m1 | 7.3 |  | 0
| -POTPORNI ZID -PARKIRALIŠTE h=1.2m | m1 | 6.2 |  | 0
| -POTPORNI ZID -GARAŽA h=2m | m1 | 3.9 |  | 0
| -POTPORNI ZID -JUG h=2m | m1 | 15 |  | 0
B.4.12. | IZVEDBA SPOJA DRENAŽE NA SLIVNIKE
Cijenom je obuhvaćena nabava, transport i ugradnja betonskih cijevi ø15cm za spoj drenaže sa slivnicima.
Cijenom je obuhvaćeno postavljanje cijevi i brtvljenje spojeva cementim mortom.
Obračun po m’ ugrađene cijevi.
| -POTPORNI ZID -PARKIRALIŠTE h=2m | m1 | 1 |  | 0
| -POTPORNI ZID -PARKIRALIŠTE h=1.2m | m1 | 2 |  | 0
| -POTPORNI ZID -GARAŽA h=2m | m1 | 5 |  | 0
| -POTPORNI ZID -JUG h=2m | m1 | 7 |  | 0
B.4.13. | IZRADA BATUDE
Nabava materijala, transport i ugradnja batude oko drenažnih cijevi prema nacrtima. Cca 0,85m3/m
Obračun po m3 ugrađene batude.
| -POTPORNI ZID -PARKIRALIŠTE h=2m | m3 | 6.5 |  | 0
| -POTPORNI ZID -PARKIRALIŠTE h=1.2m | m3 | 5.6 |  | 0
| -POTPORNI ZID -GARAŽA h=2m | m3 | 3.3 |  | 0
| -POTPORNI ZID -JUG h=2m | m3 | 13 |  | 0
B.4.14. | IZRADA ŠLJUNČANO PJEŠČANOG ZASIPA
Nabava materijala i izrada šljunčano pješčanog zasipa iza zidova prema nacrtima.
Filtarski materijal zasipa mora biti nekohernetan granulacije 0-15cm.
Obračun po m3 ugrađenog zasipa.
| -POTPORNI ZID -PARKIRALIŠTE h=2m | m3 | 8.2 |  | 0
| -POTPORNI ZID -PARKIRALIŠTE h=1.2m | m3 | 5.1 |  | 0
| -POTPORNI ZID -GARAŽA h=2m | m3 | 5.3 |  | 0
| -POTPORNI ZID -JUG h=2m | m3 | 16 |  | 0
B.4.15. | IZRADA KAMENE ZALOGE
Nabava materijala i izrada kamene zaloge prema nacrtima. Zalogu treba slagati od zdravog probranog lomljenog kamena kao suhozid.
Cijenom je obuhvaćena nabava, probiranje i slaganje zaloge.
Obračun po m3 izgrađene kamene zaloge.
| -POTPORNI ZID -PARKIRALIŠTE h=2m | m3 | 8.2 |  | 0
| -POTPORNI ZID -PARKIRALIŠTE h=1.2m | m3 | 5.1 |  | 0
| -POTPORNI ZID -GARAŽA h=2m | m3 | 5.3 |  | 0
| -POTPORNI ZID -JUG h=2m | m3 | 16 |  | 0
B.4.16. | UGRADNJA "FILTER PASICE"
Nabava materijala, transport i ugradnja "filter pasice" oko butude cca 4m2/1m
Obračun po m2 ugrađenog tekstila.
| -POTPORNI ZID -PARKIRALIŠTE h=2m | m2 | 30 |  | 0
| -POTPORNI ZID -PARKIRALIŠTE h=1.2m | m2 | 25 |  | 0
| -POTPORNI ZID -GARAŽA h=2m | m2 | 16 |  | 0
| -POTPORNI ZID -JUG h=2m | m2 | 60 |  | 0
B.4.17. | IZRADA BARBAKANA
Nabava materijala, transport i ugradnja plastičnih cijevi ø10cm za izradu barbakana. Postavljaju se na svaka 2 metra dužine zida.
Za vrijeme ugradnje betona cijevi trebaju biti dobro osiguranje protiv pomicanja i mogućeg oštećenja.
Obračun po komadu ugrađene cijevi dužine 100 cm.
| -POTPORNI ZID -PARKIRALIŠTE h=2m | kom | 3 |  | 0
| -POTPORNI ZID -PARKIRALIŠTE h=1.2m | kom | 3 |  | 0
| -POTPORNI ZID -GARAŽA h=2m | kom | 2 |  | 0
| -POTPORNI ZID -JUG h=2m | kom | 8 |  | 0
B.4.18. | GLETANJE ZIDOVA
Gletanje vanjskih zidova sa svim potrebnim predradnjama.
| -POTPORNI ZID -PARKIRALIŠTE h=2m | m2 | 18 |  | 0
| -POTPORNI ZID -PARKIRALIŠTE h=1.2m | m2 | 10 |  | 0
| -POTPORNI ZID -GARAŽA h=2m | m2 | 10 |  | 0
| -POTPORNI ZID -JUG h=2m | m2 | 36 |  | 0
B.4.19. | BOJANJE FASADEKSOM
Bojenje vanjskih zidova fasadeksom sa svim potrebnim predradnjama.
| -POTPORNI ZID -PARKIRALIŠTE h=2m | m2 | 18 |  | 0
| -POTPORNI ZID -PARKIRALIŠTE h=1.2m | m2 | 10 |  | 0
| -POTPORNI ZID -GARAŽA h=2m | m2 | 10 |  | 0
| -POTPORNI ZID -JUG h=2m | m2 | 36 |  | 0
B.4.20. | TRAVNA REŠETKA
Dobava i dostava potrebnog materijala, te izrada travnog opločenja gotovim betonskim elementima.
Obračun po m2 izvedenog opločenja
| - opločenje tipa Beton Lučko -travna rešetka 40x60x8 | m2 | 20 |  | 0
B.4.21. | OGRADA
Izrada, dostava i montaža inox ograde unutarnjih stepenica. Ograda se sastoji 6 inox cijevi fi30mm i inox stupića postavljenih svakih 1.5m. Visina stupića/ograde 110cm.
Uključivo rukohvat -inox cijev fi60mm.
Opis je aproksimativan.
Ugrdanja prema potrebi i prema uputama Investitora. Stavka uključuje izradu radioničkih nacrta, prezentacija mogućih rješenja investitoru, dobavu materijala i izradu ograde na licu mjesta do funkcionalne gotovosti.
U jediničnoj cijeni obuhvatiti sav potreban rad, pričvrsni materijal, alat i mehanizacija potrebni za izvođenje, sve sa uključenim faktorom indirektnih troškova. Obračun po m1 izvedene ograde.
| -POTPORNI ZID -PARKIRALIŠTE h=2m | m1 | 7.5 |  | 0
B.4. | POTPORNI ZID UKUPNO |  |  |  | 0
B.5. | ASFALTNI KOLNIK
OPĆA NAPOMENA ZA IZRADU SVIH VRSTA ASFLATERSKIH RADOVA
Tehnički uvjeti za izvedbu asfalterskih radova nisu posebno opisani u stavkama troškovnika već su dani u posebnom prilogu Program kontrole i osiguranja kvalitete.
Kod sastavljanja ponude i izvedbe asfalterskih radova u svemu se treba pridržavati Općih tehničkih uvjeta za radove na cestama (poglavlje 6) koji su sastavni dio projekta.
U cijenu mora biti uračunato:
a) sva potrebna odsijecanja asfalta kao i prskanja podloge
b) tekuća i kontrolna ispitivanja, te pribavljanje atesta od ovlaštenog poduzeća.
B.5.1. | IZVEDBA BNS-a KOLNIKA
Izvedbi donjeg nosivog sloja može se prići nakon ispitanog i po nadzornom inženjeru preuzetom donjem nosivom sloju.
Ova stavka obuhvaća:
- dobavu i dopremu asfaltne mješavine,
- čišćenje i prskanje podloge za BNA,
- razastiranje, valjanje i njega BNS-a.
Obuhvaćen je sav materijal, rad i alat na izradi sloja kao i sva potrebna tekuća i kontrolna ispitivanja s izradom atesta za dokaz kvalitete ugrađenog sloja.
Obračun po m2 ugrađenog sloja.
| kolnik BNS 32A d=6cm | m2 | 143 |  | 0
B.5.2. | IZVEDBA ZAVRŠNOG SLOJA KOLNIKA OD ASFALTBETONA.
Izradi ovog sloja može se prići nakon propisno izvedenog i po nadzornom inženjeru preuzetom BNS-u ili veznom sloju.
Ova stavka obuhvaća:
- dobavu i dopremu asfaltne mješavine,
- čišćenje i prskanje podloge za asfaltbeton,
- razastiranje, valjanje i njega asfaltbetona.
Obuhvaćen je sav materijal, rad i alat na izradi sloja kao i sva potrebna tekuća i kontrolna
ispitivanja s izradom atesta za dokaz kvalitete ugrađenog sloja.
Obračun po m2 ugrađenog sloja.
| kolnik AB 11 d=4cm | m2 | 143 |  | 0
B.5. | ASFALTNI KOLNIK UKUPNO |  |  |  | 0
B.6. | BETONSKI PLOČNIK
B.6.1. | SLOJ ŠLJUNKA
Dobava i nabijanje sloja šljunka u debljini 5cm s cementnom stabilizacijom. Nabijeni sloj šljunka služi kao podloga za završni sloja opločenja gotovim betonskim elementima. Zbijenost MS60Mpa.
| Obračun u m2. | m2 | 86 |  | 0
B.6.2. | BETONSKO POPLOČENJE
Dobava i dostava potrebnog materijala, te izrada završnog sloja opločenja gotovim betonskim elementima, protuklizno, pjeskareno, otporno na smrzavanje i sol. Elementi se polažu na podlogu od pijeska 0-4, debljine 5 cm, fuge prilikom zbijanja ispuniti sitnim kvarcnim pijeskom.
Popločenje mora biti protuklizne obrade, otporno na mraz i vanjske utjecaje.
Prije polaganja elemenata pijesak treba isplanirati u zadanom nagibu i debljini, a elemente prilikom polaganja lagano nabiti drvenim/gumenim nabijačem, kako bi se postigli potrebni nagibi i stabilnost elemenata. Međuprostor između elemenata ispuniti kvarcnim pijeskom.
Ova opločenja treba stabilizirati/uokviriti s upuštenim rubnjacima 8/20cm, koji se postavljaju na betonsku podlogu 15/18cm od betona klase C25/30.
Obračun po m2 izvedenog opločenja
| -popločenje tipa Semmelrock Pastella 30x20x6cm, prema uputi proizvođača | m2 | 86 |  | 0
B.6. | BETONSKI PLOČNIK UKUPNO |  |  |  | 0
B.7. | RUBNJACI
B.7.1. | IZVEDBA KOLNIČKIH RUBNJAKA
Ova stavka obuhvaća:
- dobavu gotovih betonskih rubnjaka C45/55, te razvoz rubnjaka po gradilištu,
- pripremu podloge, čišćenje kod podloge od cementne stabilizacije, otkop ili nasipavanje sa
nabijanjem kod podloge od kamena,
- izrada i ugradbnja betona C12/15 podloge i zaloge,
- polaganje rubnjaka u beton po pravcu i niveleti sa razmakom (spojnicom) do 1cm,
- svi prijevozi i prijenosti betona i pomoćnog materijala,
- zalijevanje spojnica cementnim mortom omjera 1:4,
- njega betona,
- ispitivanje kvalitete rubnjaka sa pribavljanjem atesta.
Obračun po m ugrađenog rubnjaka.
| a) kolnički rubnjaci 18/24cm | m1 | 14 |  | 0
| b) pješački rubnjaci 10/20cm | m1 | 20 |  | 0
B.7. | RUBNJACI UKUPNO |  |  |  | 0
B.8. | STEPENICE ZA ULAZ U ZGRADU
B.8.1. | ISKOP ZA TRAKASTE TEMELJE
Iskop zemlje za trakaste temelje zidova stepenica za pristup zgrade. Iskop u tlu C/D kategorije.
| Dubina iskopa cca 60cm. Ivice moraju biti pravilno zasječene, dno rovova ravni i na koti projekta. Stavka obuhvaća transport iskopanog materijala i deponiranje na gradilištu zbog naknadnog zatrpavanja iskopa oko temelja i jama. Obračun po m3 zemlje u sraslom stanju. | m3 | 1.7 |  | 0
B.8.2. | NASIP
Dobava i izrada nasipa u objektu šljunkom prirodne granulacije ili drobljenim kamenom s razastiranjem, finim planiranjem i nabijanjem u sloju w=60cm, min Ms=50MPa.
| Dobava materijala i izrada. | m3 | 5.8 |  | 0
B.8.3. | IZRADA PODLOŽNOG BETONA
Ova stavka obuhvaća nabavu materijala, transport i ugradnju betona za izradu podložnog betona ispod:
trakasti temelja i ploče podesta u debljini 10cm prema nacrtima.
Beton klase C12/15.
| Obračun po m3 ugrađenog betona. | m3 | 1.4 |  | 0
B.8.4. | TRAKASTI TEMELJI
Dobava betona, strojna ugradnja u konstrukciju i zaštita. Marka betona C30/37, XC2, veliki presjek (više od 0,30m3 betona na m2 ili m1). Stavka uključuje i ugradnju sidrenih vijaka i cijevi za provlačenje kabela. U svemu prema nacrtu. Obračun po m3 ugrađenog betona.
| beton | m3 | 1.5 |  | 0
| oplata | m2 | 7 |  | 0
| armatura (aproksimativno) B500B | kg | 150 |  | 0
B.8.5. | ZATRPAVANJE
| Zatrpavanje rova oko temelja zemljom iz iskopa, a nakon skidanja oplate trakastih temelja. Modul stišljivosti Ms=50Mpa. Obračun po m3 zemlje u zbijenom stanju. | m3 | 0.3 |  | 0
B.8.6. | ODVOZ ZEMLJE
| Odvoz zemlje na gradsku planirku - udalenost do 5km. U cijenu stavke uključeno je ručni ili strojni utovar, prijevoz, istovar, završno čiščenje privremene deponije, sve naknade i troškovi gradske deponije. Obračun po m3 zemlje u rastresitom stanju. | m3 | 1.4 |  | 0
B.8.7. | AB ZIDOVI STEPENICA
Armirano betonski zidovi zaštitne ograde u glatkoj oplati, izvedba glatka završna, dobava betona, strojna ugradba u konstrukciju i zaštita. Srednji presjek (0,12-0,30m3 na m2 ili m¢), C25/30 (MB30).
| - beton -zid visine cca2,60m | m3 | 2.6 |  | 0
| - oplata -zid visine cca2,60m | m2 | 27 |  | 0
| - armatura (aproksimativno) | kg | 260 |  | 0
B.8.8. | AB PLOČA -PODEST i STEPENICE
Izrada AB podesta i stepenica C25/30, d=10-20cm, podest i stepenice za tepenice za pristup zgradi. Armatura Q335-Q226. Ploča se izvodi na prethodno pripremljenu podlogu.
| -podest beton | m3 | 1.8 |  | 0
| -podest oplata | m2 | 3.5 |  | 0
| -podest armatura (aproksimativno) | kg | 170 |  | 0
| -stepenice beton | m3 | 1 |  | 0
| -stepenice oplata | m2 | 2.5 |  | 0
| -stepenice armatura (aproksimativno) | kg | 100 |  | 0
B.8.9. | HIDROIZOLACIJA
Dobava materijala i izrada hidroizolacije poda koja se sastoji od: - jednog hladnnog premaza bitumenskom emulzijom (Resitol ili sl.) - elastomerne zavarljive bitumenske trake kvalitete kao Flex Bitufix GV-5 koja se za podlogu i međusobno učvršćuje ljepljenjem trake plamenikom, sa preklopom najmanje 10cm. Dva sloja po 5mm, ukupno 10mm. Prilikom rada obratiti pažnju na ugrađene instalacije, zaštitne plastične cijevi i sl. Hidroizolaciju treba položiti na posve suhu, ravnu i čistu zaglađenu podlogu.
| a) horizontalna postava | m2 | 7 |  | 0
| b) vertiklana postava sokl h=40cm | m2 | 3.5 |  | 0
B.8.10. | ESTRIH
Izvedba armiranobetonskog plivajućeg estriha. Estrih izraditi od sitnozrnatog betona klase C25/30 (min MB30) sa agregatom max veličine zrna od 8 mm. U estrih ugraditi armaturu Q=131 ili polipropilenska vlakna, armatura u cijeni.
Ugradnja na vanjskim površinama.
Izvesti u padu prema stepenicama radi odvodnje oborinske vode.
Debljina estriha od 5-8 cm.
| Obračun po m2 | m2 | 4 |  | 0
B.8.11. | FASADA
Dobava materijala i izvedba vanjske fasade.
Fasada se postavlja na: - armiranobetonske zidove - armiranobetonske nadvoje
Završni sloj od plemenite epoxy žbuke - nanosi se originalnim materijalom i alatom u svemu prema proizvođačkoj specifikaciji.
Fasada se izvodi na stiroporu debljine 2cm -boja i struktura isti kao i na soklu zgrade -sve po dogovoru s investitorom.
| Obračun po m2 izvedenog pročelja. | m2 | 13 |  | 0
B.8.12. | OGRADA -ZAOBLJENO STAKLO
Izrada dobava i montaža staklene ograde na balkonima. Ograda se sastoji od kaljenog sigurnosnog stakla montirana u odgovarajući sakriveni profil zida balkona. Ograda se izvodi bez vertikalnih profila s potrebnim dilatacijama. Rukohvat -inox cijev fi60mm, montaža u staklo.
Staklo zaobljeno -sigurnosno, kaljeno. Ukupna visina ograde 60cm.
Opis je aproksimativan.
Ugrdanja prema potrebi i prema uputama Investitora. Stavka uključuje izradu radioničkih nacrta, prezentacija mogućih rješenja investitoru, dobavu materijala i izradu ograde na licu mjesta do funkcionalne gotovosti.
| -ograda | m1 | 5 |  | 0
B.8.13. | NADSTREŠNICA IZNAD ULAZA
Izrada staklene nadstrešnica iznad ulaza. Nadstrešnica se sastoji od:
| a) čelične konstrukcije za nadstrešnicu -svi elementi pocinčani i plastificirani u boji po odabiru investitora. Spoj prema zgradi -priljubljeno s limenim opšavom. Sve izvedeno do potpune, uporabne i funkcionalne gotovosti. Obračun po kg izvedene konstrukcije. | kg | 130 |  | 0
| b) kaljenog sigurnosnog stakla -spoj stakla: ljepljenje stakla na sve četiri strane bez vidljivih spojeva (okvira) pomoću silikonskog ljepila i brtvenih masa koje omogućuju efikasno i ravnomjerno prenošenje opterećenja na sve 4 strane. Horizontalna površina nadstrešnice nije prohodna. | m2 | 4.5 |  | 0
B.8.14. | KAMENO OPLOČENJE -ULAZ
Dobava, izrada i montaža vanjskog kamenog opločenja.
Izvodi se od paljenog kamena d=2-5 cm, polaganje u sloj cem. morta.
Kamen -paljeni granit -veličina i tip kamena po odabiru investitora.
Protuklizna vanjska izvedba.
| -oobloga stepenica š=33cm, h=17.5cm | m2 | 2 |  | 0
| -opločenje | m2 | 4 |  | 0
| -sokl h=8cm | m1 | 8 |  | 0
| -kamena klupčica š=40cm s urezanim okapom s donje strane (obje strane) -izvedba na zaobljenom nadozidu ulaza | m1 | 5 |  | 0
B.8. | STEPENICE ZA ULAZ U ZGRADU UKUPNO |  |  |  | 0
B.9. | NADSTREŠNICA ZA OTPAD
B.9.1. | STROJNI ISKOP
| Strojni iskop tla C/D kategorije u širine 50cm i dubini d=80cm za trakaste temelje zaštitnog zida. | m3 | 3.8 |  | 0
B.9.2. | IZRADA NASIPA
Izrada nasipa šljunkom prirodne granulacije ili drobljenim kamenom s razastiranjem, finim planiranjem i nabijanjem u sloju w=60cm, min Ms=50MPa.
| Dobava materijala i izrada. | m3 | 3.6 |  | 0
B.9.3. | BETONSKI TRAKASTI TEMELJI U OPLATI
Dobava betona, strojna ugradnja u konstrukciju i zaštita. Marka betona C16/20 (MB20), veliki presjek (više od 0,30m3 betona na m2 ili m1), obračun po m3 ugrađenog betona.
| beton | m3 | 2.8 |  | 0
| oplata | m2 | 12 |  | 0
| armatura (aproksimativno) | kg | 280 |  | 0
B.9.4. | AB ZIDOVI
Armirano betonski zidovi zaštitne ograde u glatkoj oplati, izvedba glatka završna, dobava betona, strojna ugradba u konstrukciju i zaštita. Srednji presjek (0,12-0,30m3 na m2 ili m¢), C25/30 (MB30).
| - beton -zidovi visine 80cm | m3 | 1.2 |  | 0
| - oplata -zidovi visine 80m | m2 | 12 |  | 0
| - armatura (aproksimativno) | kg | 120 |  | 0
B.9.5. | AB PLOČA
Izrada AB ploče C25/30, d=10-20cm, ploča se izvodi kao podloga za boce UNPa. Armatura Q335-Q226. Ploča se izvodi na prethodno pripremljenu podlogu.
| - hor.ploča | m3 | 1.2 |  | 0
| - oplata | m2 | 1.8 |  | 0
| - armatura (aproksimativno) | kg | 120 |  | 0
B.9.6. | ZAGLAĐENI BETON
| Izvedba završnog sloja poda od zaglađenog betona d=10cm | m2 | 4.5 |  | 0
B.9.7. | GLETANJE ZIDA
| Gletanje vanjskih zidova fasadeksom sa svim potrebnim predradnjama. | m2 | 12 |  | 0
B.9.8. | BOJANJE ZIDA FASADEKSOM
| Bojenje vanjskih zidova fasadeksom sa svim potrebnim predradnjama. | m2 | 12 |  | 0
B.9.9. | PE FOLIJA
| Dobava i polaganje 1 sloja PE folije debljine 0,2mm ispod AB ploča. | m2 | 8 |  | 0
B.9.10. | ODVOZ ZEMLJE
| Odvoz viška zemlje od iskopa nakon zatrpavanja. | m3 | 3.8 |  | 0
B.9.11. | IZRADA I MONTAŽA ČELIČNE KONSTRUKCIJE
Dobava materijala, izrada i postava čelične konstrukcije od čeličnih profila Č0361, za nadstrešnice pokrivene limom. Sve prema statičkom proračunu, nacrtima i specifikaciji. Stavka uključuje pripremu drugog stupnja čelične površine, kao i jednostruki premaz alkidnim minijem u radionici. Drugi premaz na licu mjesta. Obračun po kilogramu. Sve S235
| -čelik aproksimativno | kg | 210 |  | 0
B.9.12. | POKROV MALE NADSTREŠNICE
| Dobava i montaža pokrova nadstrešnice AL plastificiranim limom trapeznog presjeka 40/183x0,75mm, debljine 0,75mm. Limovi moraju biti kontinuirani, bez spojeva u smjeru pada plohe. Stavka uključuje sve potrebne elemente spajanja i gumene trake za izolaciju na svim kontaktnim plohama sa čelikom. Boja prema dogovoru s projektantom. Obračun po m2 | m2 | 7.5 |  | 0
B.9.13. | LEŽEĆI SANDUČASTI ŽLJEB
| Dobava materijala, izrada i montaža ležećeg, sandučastog žlijeba od AL lima d=1mm, r.š. 900mm. Stavka uključuje sve potrebne elemente spajanja i učvršćenja, brtvljenja i izolacije svih kontaktnih ploha sa čeličnim elementima. Izvesti prema detalju. | m1 | 3.2 |  | 0
B.9.14. | ODVODNJA CIJEV
Dobava i montaža čeličnih cijevi vertikala odvodnje krovnih voda nadstrešnice. Cijevi se iznutra i izvana antikorozivno zaštićuju, a vanjske površine liče.
Cijenom obuhvatiti i vodonepropusni spoj na cijevima od tvrde plastike.
Obračun po m’ ugrađene cijevi, uključivo i izvedbu svih potrebnih skretanja i etažiranja.
| cijev profila ø125 mm | m | 2 |  | 0
B.9.15. | SPOJ NA KROVNI ŽLJEB
| Izrada spoja na krovni žljeb, uključivo vodonepropusni spoj na vertikalnu čeličnu cijev. | kom | 1 |  | 0
B.9.16. | LIČENJE ČELIČNE KONSTRUKCIJE
Dobava materijala, te ličenje čelične konstrukcije uljanom bojom radi antikorozivne zaštite, boja RAL 9010. Zaštita se izvodi jednim premazom alkidnim minijem (HRN C.732), zatim prvim premazom uljanom bojom na bazi željeznog oksida (HRN C.343), te drugim premazom (HRN C.372). Obračun po m2 ličene konstrukcije (30m2/t).
| a) antikorozivna zaštita | m2 | 15 |  | 0
| b) završno ličenje | m2 | 15 |  | 0
B.9.17. | OGRADA
Izrada/dobava, prijevoz i montaža zaštitne ograde od al. plastificiranih (bojanih) predgotovljenih panela sa nadstrešnicom oko kontejnera za otpad. Sastoji se od:
-plastificirane čelične montažne ograde, uključujući stupiće (sa plastičnom kapom na vrhu) i panele u sivoj boji RAL 9006, te sav rad i materijal na izradi i pričvrščenju stupića panela i samih panela (uključiti matice, pločice, vijeke i sav ostali pričvrsni materijal kako bi se ograda izvela do potpune funkcionalnosti).
-dvostrukih klinih vrata dim 265/220cm, uključivo vodilice i sigurnosnu bravu, ispuna ogradni paneli -sve do potpune funkcionalnosti
Ogradni paneli kao Pletex, Betafence ili Universal tipska
Uključiti učvršćivanje stupova ograde vijčanim spojem u AB zid/ploču.
| ograda visine 140cm | m1 | 7 |  | 0
| jednokrilna vrata dim 265/220cm | kom | 1 |  | 0
B.9. | NADSTREŠNICA ZA OTPAD UKUPNO |  |  |  | 0
B.10. | HORIZONTALNA I VERTIKALNA SIGNALIZACIJA
B.10.1. | HORIZONTALNA SIGNALIZACIJA
Izrada horizontalne signalizacije bijelom bojom za asfalt i beton.
Ovaj rad obuhvaća postavljanje oznaka za regulaciju prometa na kolniku, a izvodi se prema projektu prometne opreme, Pravilniku o prometnim znakovima, opremi i signalizaciji na cestama.
Izvođač je dužan prije početka radova na izradi horizontalne signalizacije dostaviti nadzornom inženjeru na uvid prethodna ispitivanja (ateste) o pogodnosti materijala za ove radove.
Na osnovi atesta nadzorni inženjer odobrava početak radova.
| - zaustavna linija debljine 50cm - puna | m1 | 6 |  | 0
| - smjerokazne strelice - bijela boja | kom | 2 |  | 0
| - obilježena mjesta za okomito parkiranje -bet.op. | kom | 4 |  | 0
| - obilježena mjesta za okomito parkiranje -beton | kom | 4 |  | 0
B.10.2. | VERTIKALNA SIGNALIZACIJA
Dobava i postava prometnih znakova 60x60cm ili promjera 60cm, te drugih prometnih tabli u reflektirajućpj tehnici.
Ovaj rad obuhvaća nabavu i postavljanje prometnih znakova u svemu prema projeku prometne opreme i Pravilniku o prometnim znakovima, opremi I signalizaciji na cestama.
Prometni znakovi trebaju udovoljiti u svemu zahtjevima HRN Z.S2.301, 302, 304, a kvaliteta boje za prometne znakove prema HRN Z.S2.330.
Prometni znakovi rade se od aluminijskog lima, uokvireno, na koji se stavlja reflektirajuća folija “High Intesity”, a pričvršćuje se na stup pomoću obujmice i dva zavrtnja.
Kod postavljanja prometni znak treba zaokrenuti 3-5 stupnjeva u odnosu na os prometnice da se izbjegne intenzivna refleksija i smanji kontrast simbola I pozadine koja je osvijetljena.
Stupovi prometnih znakova postavljaju se u betonske temelje kvalitete C25/30. Za sav upotrijebljeni materijal za izradu znakova izvođač je dužan pribaviti dokaze o kvaliteti i predati ih nadzornom inženjeru.
Obračun po komadu potpuno završenog prometnog znaka.
| a) jedan znak na stupu visine 2,5m | kom | 3 |  | 0
B.10. | HORIZONTALNA I VERTIKALNA SIGNALIZACIJA UKUPNO |  |  |  | 0
B.11. | HORTIKULTURA
Svi radovi po dogovoru s investitorom.
B.11.1. | TRAVNJAK
| Izvedba travnih površina: prekopavanje tla do dubine 30cm s čišćenjem i uklanjanjem korova i korijena s usitnjavanjem tla, fino planiranje s niveliranjem pripremljenog tla na zadanu niveletu, sjetva travne smjese 4dkg/m2. Uključeno ježenje, valjanje te rošenje vodom. | m2 | 245 |  | 0
B.11.2. | HUMOVIT
| Rasipavanje umjetnog gnojiva, 5dkg/m2 (Humovit) Stavka uključuje plitko prekapanje površine 5-8cm, usitnjavanje zemlje i ukopavanje gnojiva. Obračunava po m2 uključivo sve radove | m2 | 245 |  | 0
B.11.3. | TRAVNA SMJESA
Nabava travne smjese u kojoj su zastupljene vrste autohtonih trava koje se primjenjuju za uređenje travnjaka na lokalnom području.
| (0.08kg po m2) | kg | 25 |  | 0
B.11.4. | SADNJA DRVEĆA
Sadnja drveća. Doprema i nabava sadnica drveća uzgojenih u rasadniku starosti 5-7g. s dobro razvijenim korijenom, neoštećene produljnice debla i s pravilno razgranatom krošnjom i certifikatom:
| Pinus pinea, vis. 2.20-2.50m | kom | 5 |  | 0
| Cedrus deodara, vis. 2.20-2.50m | kom | 5 |  | 0
B.11.5. | KOLCI I VEZIVO ZA DRVEĆE
| Kolci i vezivo za koljenje drveća. Nabava i doprema kolaca, ravnih, zašiljenih, od kestena ili bagrema. Po sadnici osigurati tri zdrava i propisno priređena kolca, duljine 2-3metra i debljine 5-8cm. Vezivanje obaviti gumenom obujmicom. Obračun po sadnici (3 komada). | kom | 30 |  | 0
B.11.6. | ISKOP JAMA ZA SADNJU DRVEĆA
| Iskop jama za sadnju drveća i sadnja. Iskopati kružne jame prosječnog promjera 100cm (ovisno o veličini sadnice) i 100cm dubine, dovoz plodnog supstrata, rahljenje dna jame, zatrpavanje jame do polovice, sadnja drveća bez nabijanja, gnojenje kompostom 50l po jami, i jednokratno zalijevanje sadnica. Obračun po sadnici sa svim pripadajućim radovima | kom | 10 |  | 0
B.11.7. | SADNJA GRMLJA
Sadnja grmlja. Nabava i doprema sadnica grmlja s dobro razvijenim korijenom, starosti 3-4g. s baliranim grumenom i čitljive etikete:
- grmlje vazdazeleno
| Pyracantha coccinea, vis.0.80-1.0m | kom | 10 |  | 0
| Rossmarinus officinalis, vis.0.60-0.8m | kom | 10 |  | 0
- grmlje listopadno
| Berberis thunbergii, vis.0.60-0.8m | kom | 10 |  | 0
B.11.8. | ISKOP JAMA ZA SADNJU GRMLJA
| Iskop jama za sadnju grmlja 60cm x 60cm x 50cm s rahljenjem dna jame, prikraćivanje korijenja i gnojenje kompostom 20 lit. po jami. Uključivo sadnja, zatrpavanje poravnjavanje i jednokratno zalijevanje s 10 -15litara vode po sadnici. Obračun po komadu bez izmjene zemlje i sadnice.Sve postavno | kom | 30 |  | 0
B.11. | HORTIKULTURA UKUPNO |  |  |  | 0
B.12. | SNIMAK IZVEDENOG STANJA I ELABORATI ISKOLČENJA
B.12.1. | SNIMAK ZA UPORABNU DOZVOLU
| Snimaka izvedenog stanja građevinske čestice kao podloga za dobivanje Uporabne dozvole | kom | 1 |  | 0
B.12.2. | ELABORAT ISKOLČNJE
| Izrada elaborata iskolčenja zgrade | kom | 1 |  | 0
B.12.3. | GEODETSKI ELABORAT ZA UPORABNU
| Geodetski elaborat kao podloga za dobivanje Uporabne dozvole. | kom | 1 |  | 0
B.12. | SNIMAK IZVEDENOG STANJA I ELABORATI ISKOLČENJA UKUPNO |  |  |  | 0
B.13. | OGRADA NA RUBU ČESTICE
B.13.1. | TEMELJ ZA OGRADU OKO PARCELE -opcija
Dobava potrebnog materijala, te betoniranje temeljnih samaca. Stavka uključuje potrebne zemljane radove, podložni beton C8/10 (MB10), beton C16/20 (MB20), armaturu betona, potrebnu oplatu betona, kao i ugradnju sidrenih vijaka i cijevi za provlačenje kabela. U svemu prema nacrtu. Obračun se vrši po komadu kompletno izvedenih samaca 40x40x60cm s armirano betonskom čašicom prilagođenom opremi isporučitelja + armatura. Ograda L=34m, samac na svakih 2m.
| - iskop, utovar i odvoz na trajnu deponiju | m3 | 2 |  | 0
| - beton | m3 | 2 |  | 0
| - oplata | m2 | 18 |  | 0
| - armatura (aproksimativno) | kg | 200 |  | 0
B.13.2. | OGRADA OKO PARCELE -opcija
Izrada/dobava, prijevoz i montaža zaštitne ograde od al. plastificiranih (bojanih) predgotovljenih panela -ograda oko parcele na prethodno pripremljenu temeljnu traku. Sastoji se od:
| a) plastificirane čelične montažne ograde, uključujući stupiće (sa plastičnom kapom na vrhu) i panele u boji po dogovoru s projektantom, te sav rad i materijal na izradi i pričvrščenju stupića panela i samih panela (uključiti matice, pločice, vijeke i sav ostali pričvrsni materijal kako bi se ograda izvela do potpune funkcionalnosti). Također uključiti učvršćivanje stupova ograde vijčanim spojem u AB temelj. Visina panela ograde maks.200cm, otvor oka je 150x50mm, širina panela maksimalno 2600mm, duljina ograde prema projektu. Ogradni paneli kao Pletex, Betafence ili Universal tipska. L=34m, P=68m2 | m1 | 34 |  | 0
B.13. | OGRADA NA RUBU ČESTICE UKUPNO |  |  |  | 0
B. | GRAĐEVINSKO-OBRTNIČKI RADOVI - VANJSKI
REKAPITULACIJA
B.1. | PRIPREMNI RADOVI UKUPNO |  |  |  | 0
B.2. | ZEMLJANI RADOVI - ISKOPI |  |  |  | 0
B.3. | ZEMLJANI RADOVI - NASIPI UKUPNO |  |  |  | 0
B.4. | POTPORNI ZID UKUPNO |  |  |  | 0
B.5. | ASFALTNI KOLNIK UKUPNO |  |  |  | 0
B.6. | BETONSKI PLOČNIK UKUPNO |  |  |  | 0
B.7. | RUBNJACI UKUPNO |  |  |  | 0
B.8. | STEPENICE ZA ULAZ U ZGRADU UKUPNO |  |  |  | 0
B.9. | NADSTREŠNICA ZA OTPAD UKUPNO |  |  |  | 0
B.10. | HORIZONTALNA I VERTIKALNA SIGNALIZACIJA UKUPNO |  |  |  | 0
B.11. | HORTIKULTURA UKUPNO |  |  |  | 0
B.12. | SNIMAK IZVEDENOG STANJA I ELABORATI ISKOLČENJA UKUPNO |  |  |  | 0
B.13. | OGRADA NA RUBU ČESTICE UKUPNO |  |  |  | 0
B. | GRAĐEVINSKO-OBRTNIČKI RADOVI - VANJSKI UKUPNO |  |  |  | 0

## C.VODOVOD I KANALIZACIJA
Gradečak desni 4, 10000 Zagreb
OIB 06323248263
mob. 099/788 7887
INVESTITOR:
Josip Drinovac, Gornji Bukovac 150, 10000 Zagreb
i Nina Drinovac, Gundulićeva ulica 61, 10000 Zagreb
NAZIV GRAĐEVINE:
STAMBENA ZGRADA
LOKACIJA:
Gornji Bukovac bb, Zagreb
k.č.br. 2269, k.o. Remete
R E K A P I T U L A C I J A
INSTALACIJA VODOVODA I ODVODNJE
A | PRIPREMNI RADOVI |  |  |  | 0
B | GRAĐEVINSKI RADOVI |  |  |  | 0
C | VANJSKI VODOVOD |  |  |  | 0
D | VANJSKA ODVODNJA |  |  |  | 0
E | UNUTARNJI VODOVOD |  |  |  | 0
F | UNUTARNJA ODVODNJA |  |  |  | 0
G | SANITARNI UREĐAJI |  |  |  | 0
H | OSTALI RADOVI |  |  |  | 0
I | NEPREDVIĐENI RADOVI |  |  |  | 0
| UKUPNO |  |  |  | 0
| PDV 25 % |  |  |  | 0
| SVEUKUPNO Kn |  |  |  | 0
| INSTALACIJE VODOVODA I ODVODNJE |  |  |  | TD: 17822-102
ZOP: GP 2/22
r.b. | Opis stavke | jed. mj. | Količina | Jedinična cijena | Ukupna cijena
TROŠKOVNIK INSTALACIJA VODOVODA I ODVODNJE
OPĆE NAPOMENE: Prije davanja ponude ponuđač može pregledati projekt te mjesto izgradnje i upisati radove koji eventualno nisu obuhvaćeni ovim troškovnikom, a smatra da su bitni za izvođenje. Izvođač je prilikom nuđenja obavezan provjeriti sve količine i radove vezane za kvalitetno izvođenje instalacija vodovoda i odvodnje u potpunosti. Ukoliko izvođač smatra da u troškovniku nedostaju radovi ili da količine nisu dovoljne za izvođenje instalacija u potpunosti, obavezan je iste unijeti u ponudu. Naknadna potraživanja izvođača neće se odobriti. Stavke sadrže nabavu, dopremu, montažu i ugradnju sa svim potrebnim radom, strojevima, alatom kao i materijalom i priborom. Radove na vodovodu, kanalizaciji i drugim uređajima potrebno je izvoditi uz striktno poštivanje pravila i normi za kvalitetno izvršenje radova kao i zaštite na radu, a sve u dogovoru s nadzornim inženjerom, projektantom, nadležnim prestavnicima komunalnih instalacija, geomehaničkim inženjerom i inženjerom konstrukcije kod otežanih uvjeta izvođenja. Ukoliko se tijekom građenja pojavi opravdana potreba za određenim odstupanjima ili manjim izmjenama projekta, Izvođač je dužan za to prethodno pribaviti suglasnost Nadzornog inženjera. Veće izmjene i odstupanja od projektiranog rješenja mogu se provesti samo uz odobrenje Projektanta i suglasnost Investitora, te pribavljanjem dopune građevne dozvole na nastalu promjenu ukoliko su odstupanja takve prirode. "Nabava" ("dobava") obuhvaća troškove utovara, istovara, transporta do izvoditeljevog stovarišta – privremene deponije, te carinske i sve druge zakonom propisane pristojbe i poreze. "Ugradnja", ("ugradba") obuhvaća utovar na izvoditeljevom stovarištu – privremenoj deponiji, lokalni transport i istovar na mjestu ugradnje, kao i sve radove, materijal, te opremu potrebnu za potpuno izvršenje posla. "Izrada" ("izvedba") obuhvaća radove na nabavi i ugradnji. "Odvoz na trajnu deponiju" obuhvaća utovar, transport do trajne deponije, istovar, razastiranje, planiranje i sve eventualne ostale radove na deponiji preme uvjetima vlasnika deponije, te taksu (naknadu) za deponiranje. Sve radove izvoditi u skladu s tehničkim uvijetima koji su sastavni dio ove projektne dokumentacije. Napomena // Predmetni troškovnik je izrađen u svrhu procjene troškova građenja. Troškovnik za ugovaranje i odabir izvođača izradit će se u sklopu izvedbenog projekta.
A | PRIPREMNI RADOVI
A.1 | ISKOLČENJE VANJSKE TRASE VODOVODA
Iskolčenje trase vodovoda prenošenjem podataka iz projekta i osiguranje iskolčenja osi, te geodetsko praćenje svih radova na izvedbi mreže vodovoda. Opseg radova mora u svemu zadovoljiti potrebe građenja, kontrole radova i obračuna. Obračun po kompletu.
|  | kpl. | 1 |  | 0
A.2 | ISKOLČENJE VANJSKE TRASE KANALIZACIJE
Iskolčenje trase kanalizacije prenošenjem podataka iz projekta i osiguranje iskolčenja osi, te geodetsko pračenje svih radova na izvedbi kanalizacije. Opseg radova mora u svemu zadovoljiti potrebe građenja, kontrole radova, obračuna i drugoga. Obračun po kompletu.
|  | kpl. | 1 |  | 0
A.3 | ISKOLČENJE UNUTARNJE TRASE VODOVODA
Označavanje i iskolčenje trase instalacije vodovoda sa nanošenjem najvažnijih točaka. Obračun po kompletu.
|  | kpl. | 1 |  | 0
A.4 | ISKOLČENJE UNUTARNJE TRASE KANALIZACIJE
Označavanje trase kanalizacije prenošenjem podataka iz projekta i osiguranje iskolčenja osi. Opseg radova mora u svemu zadovoljiti potrebe građenja, kontrole radova, obračuna i drugoga. Obračun po kompletu.
|  | kpl. | 1 |  | 0
A | PRIPREMNI RADOVI UKUPNO: |  |  |  | 0
B | GRAĐEVINSKI RADOVI
B.1 | ISKOP ROVA
Strojni iskop rova u tamponskom sloju i u tlu C kategorije ispod tamponskog sloja, za polaganje vodovodnih i kanalizacijskih cijevi, prema karakterističnom presjeku rova. Dno rova grubo i fino isplanirati za polaganje cijevi sa naročitom točnošću da se osigura pravilno nalijeganje cijevi. Uračunata ručna dorada iskopanog rova i eventualno potrebno razupiranje stjenki rova. Radovi moraji teći u koordinaciji sa montažom cijevi. U cijenu uključen iskop bez obzira na eventualno crpljenjem oborinske, odnosno podzemne vode i otežanog rada radi razupirača. Obračun po m3.
B.1.1 | Iskop rova za vodovodne cijevi | m3 | 20 |  | 0
B.1.2 | Iskop rova za kanalizacijske cijevi | m3 | 91 |  | 0
B.2 | ISKOP GRAĐEVINSKE JAME ZA PODZEMNE GRAĐEVINE
Strojni iskop u tlu C kategorije za izvedbu podzemnih građevina. Iskop prema detaljima iz projekta. Dno jame grubo i fino isplanirati. Uračunatat ručna dorada iskopa i eventualno potrebno bočno razupiranje. U cijenu uključen iskop bez obzira na eventualno crpljenjem oborinske, odnosno podzemne vode i otežanog rada radi razupirača. Obračun po m3. Obračun po m3.
|  | m3 | 64 |  | 0
B.3 | PIJESAK ZA POSTELJICU I NADSLOJ
Izrada pješčane posteljice od 10 cm za polaganje vodovodnih i kanalizacijskih cijevi u dnu rova i nadsloja 30 cm. Izrada obloge oko cijevi nakon montaže i ispitivanja na vodonepropusnost, pijeskom (granulacije 0-4 mm) do visine 30 cm iznad gornjeg ruba cijevi cijelom širinom rova. Zahtijeva se simetrično zatrpavanje i zbijanje materijala istovremeno s obje strane cijevi u slojevima od 20 cm.
U stavku ulazi: dobava, donos, ugradnja i razastiranje pijeska, te izrada nadsloja nakon ugrađene cijevi uključujući sav potreban materijal i rad. Obračun po m3.
B.3.1 | Pijesak za vodovodne cijevi | m3 | 8 |  | 0
B.3.2 | Pijesak za kanalizacijske cijevi | m3 | 37 |  | 0
B.4 | ZATRPAVANJE ROVA
Zatrpavanje rova nakon montaže i uspješnog ispitivanja na vodonepropusnost cjevovoda. Prije zatrpavanja obvezno pregledati cjevovod i ustanoviti da nema nekih mehaničkih oštećenja. Zatrpavanje rova materijalom iz iskopa, sa nabijanjem nabijačem. Posebnu pozornost potrebno je obratiti kod spojeva cijevi. U stavku je uključen potreban rad i materijal. Obračun po m3.
B.4.1 | Zatrpavanje rova vodovodnih cijevi | m3 | 13 |  | 0
B.4.2 | Zatrpavanje rova kanalizacijskih cijevi | m3 | 52 |  | 0
B.5 | ZATRPAVANJE GRAĐEVINESKE JAME
Zatrpavanje građevinske jame materijalom iz iskopa nakon izvedbe podzemnih građevina. Zatrpavanje materijalom iz iskopa, sa nabijanjem nabijačem. Zasipavati materijalom sa promjerom zrna ne većim od 32 mm. Posebnu pozornost potrebno je obratiti kod spojeva cijevi. U stavku je uključen potreban rad i materijal. Obračun po m3.
| Zatrpavanje materijalom iz iskopa: | m3 | 46 |  | 0
B.6 | ODVOZ PREOSTALOG MATERIJALA IZ ISKOPA
Utovar i transport kamionom viška materijala iz iskopa na gradsku deponiju udaljenosti do 20 km. U cijenu uključiti koeficijent rastresitosti, istovar i planiranje na deponiji, sve takse deponije i druge neposredno vezane troškove. Količine uvečane zbog rastresitosti 30%. Obračun po m3.
|  | m3 | 117 |  | 0
B.7 | VODOMJERNO OKNO
Izrada vodomjernog okna svjetlih tlocrtnih dimenzija 300x200 cm i svjetle visine 180 cm. Betoniranje AB zidova i podne ploče debljine 20 cm (okna se armiraju sa cca. 90kg armature po m3 betona) u dvostrukoj oplati betonom C25/30 i monolitne armirano-betonske stropne ploče debljine 20 cm betonom C25/30. Vodomjerno okno mora biti vodonepropusno. Ulazni otvor sa unutrašnje strane zaribati cementnim mortom. Na prolazu kroz zidove okna, ugraditi zaštitne komade za prolaz cijevi. Izrada udubljenja za ispumpavanje vode potopnom pumpom. Izrada ulaznog okna i ugradnja penjalica od nehrđajućeg materijala prema HRN EN 13101 (montirati 4 penjalice po metru dubine okna). Izrada izolacije ploče sa dva sloja ljepenke i tri vruča premaza bitumenom. Dobava i montaža lijevano-željeznih poklopaca 60x60 cm s natpisom "Vodovod" (A15kN 1 komad). Izrada, montaža i demontaža oplate, zidova i ploče sa podupiranjem. Uključivo svi prenosi materijala. Obračun po kompletu.
NAPOMENA: Prije izvedbe kontaktirati distributera vode, koje će definirati točne dimenzije vodomjernog okna.
|  | kpl. | 1 |  | 0
B.8 | ŠLICEVI U ZIDOVIMA I PODOVIMA
Izrada horizontalnih i vertikalnih usjeka u zidovima od opeke i armiranog betona, na mjestu polaganja instalacija vodovoda i odvodnje, te dodatnih proširenja na mjestu ugradnje opreme (ventili, kotntrolno brojilo, ugradbeni sifoni, itd.). U stavku je uključena izrada usjeka, odvoz razbijenog materijala na deponiju sa grubim planiranjem te zatvaranje usjeka žbukanjem nakon polaganja instalacije. Uključen sav potreban materijal, rad i alat. Obračun po m'.
|  | m' | 75 |  | 0
B.9 | PRODORI U ZIDOVIMA I PODOVIMA
Izvedba prodora u zidovima i podovima za izradu spojeva kanalizacijskih i vodovodnih cijevi do pojedinih vertikala i sanitarnih uređaja. U stavku je uključena izrada prodora, odvoz razbijenog materijala na deponiju sa grubim planiranjem te zatvaranje usjeka žbukanjem nakon polaganja instalacije. Uključen sav potreban materijal, rad i alat. Obračun po komadu.
|  | kom | 30 |  | 0
B | GRAĐEVINSKI RADOVI UKUPNO: |  |  |  | 0
C | VANJSKI VODOVOD
Napomena: Obračunati svi radovi do 1m izvan zgrade, mjereno od vanjskog ruba vanjskog zida zgrade.
C.1 | PRIKLJUČAK NA JAVNI VODOVOD
Izrada priključka na javni vodovod. Priključak izvodi distributer vode nakon uplate potrebne pristojbe. Uključene sve potrebne radnje i materijal, završno sa ugrađenim vodomjerom. Obračun po kompletno izvedenom priključku.
NAPOMENA : Prikljucak se izvodi nakon dobivanja potvrde na glavni projekt nadležnog komunalnog poduzeća. Priključak izvodi te određuje točnu poziciju i profil navedeno poduzeće.
| Priključak PEHD DN63 mm (Ø50), L=8,0 m | kpl. | 1 |  | 0
C.2 | UGRADBENA ARMATURA VODOMJERNOG OKNA
Nabava, doprema i montaža fazonskih komada i armatura, u vodomjernom oknu - iza vodomjera, za radni pritisak od 16 bara. Montaža fazonskih komada prirubnicom brtvenim gumenim prstenom ili klingeritom, uključiv sav brtveni materijal s vijcima te izolacija spojeva hladnim bitumenskim premazom. Montažu izvršiti prema priloženoj monterskoj shemi. Obračun po komadu.
NAPOMENA: Točan tip armatura odreditI će nadležno komunalno poduzeće.
C.2.1 | Ventil Ø25 mm | kom | 2 |  | 0
C.2.2 | ZOPT Ø25 mm | kom | 2 |  | 0
C.2.3 | Ventil Ø32 mm | kom | 2 |  | 0
C.2.4 | ZOPT Ø32 mm | kom | 2 |  | 0
C.2.5 | Zasun Ø50 mm | kom | 1 |  | 0
C.2.6 | ZOPT Ø50 mm | kom | 1 |  | 0
C.3 | PEHD CIJEVI ZA SANITARNU I PP VODU
Dobava, donos i montaža PEHD vodovodnih cijevi PE 100, SDR 11, za radni tlak do 16 bara, vanjskog nazivnog promjera DN. Cijevi se polažu na pješćanu posteljicu prema naputcima proizvođača, te se spajaju uz pomoć elektrofuzijskih spojnica. Stavka uključuje: sve potrebne fitinge I fazonske komade, brtve i slično. Obračun se vrši po m'.
PEHD VODOVODNE CIJEVI, kao PIPELIFE
ili jednakovrijedan proizvod:______________________
Vrsta cijevi SDR11 - PN 16 i nominalne veličine:
C.3.1 | DN 32x3,0 mm | m' | 17 |  | 0
C.3.2 | DN 42x3,7 mm | m' | 17 |  | 0
C.3.3 | DN 63x5,8 mm | m' | 10 |  | 0
C.4 | ZAŠTITA VODOVODNIH CIJEVI U VANJSKOM ROVU
Dobava, donos i montiranje PVC-SN4 kanalizacijskih cijevi za zaštitu vodovodnih cijevi. Vodovodne cijevi položiti u PVC-SN4 cijevi kod križanja sa ostalim instalacijama u vanjskom rovu. Obračun po kompleu.
| Ø 110 mm, L=2,0m | kpl | 5 |  | 0
C.5 | TRAKA UPOZORENJA “POZOR–VODOVOD”
Dobava, donos i postavljanje plave trake “POZOR–VODOVOD” duž cijele trase vodovoda. Traka se postavlja 30 cm od tjemena cijevi i to tako da natpis bude okrenut prema gore. Obračun po m'.
|  | m | 44 |  | 0
C | VANJSKI VODOVOD UKUPNO: |  |  |  | 0
D | VANJSKA ODVODNJA
Napomena: Obračunati svi radovi do 1m izvan zgrade, mjereno od vanjskog ruba vanjskog zida zgrade.
D.1 | PRIKLJUČAK NA JAVNU KANALIZACIJU
Izrada priključka na javnu kanalizaciju. Priključak izvodi komunalno poduzeće nakon uplate potrebne pristojbe. U stavku uključene sve potrebne radnje i materijal sa spojem na kontrolno mjerno okno. Obračun po kompletno izvedenom priključku.
NAPOMENA : Prikljucak se izvodi nakon dobivanja potvrde na glavni projekt nadležnog komunalnog poduzeća. Priključak izvodi te određuje točnu poziciju i profil navedeno poduzeće.
| PVC SN8 Ø 200 mm; cca L=5m | kpl. | 1 |  | 0
D.2 | PVC-SN4 KANALIZACIJSKE CIJEVI
Dobava i montaža kanalizacijskih cijevi SN4 od tvrdog polivinilklorida (PVC). Kanalizacijske cijevi i pripadajući fazonski komadi za odvodnju izvan objekta u zelenim površinama predviđen projektom vodovoda i odvodnje. Stavka uključuje: sve potrebne fazonske komade, brtve, priključke na revizijska okna sa brtvljenjem i slično. Obračun po m' ugrađenog cjevovoda.
PVC-SN4 KANALIZACIJSKE CIJEVI, kao PIPELIFE PVC
ili jednakovrijedan proizvod:______________________
D.2.1 | Ø 110 mm | m' | 6 |  | 0
D.2.2 | Ø 160 mm | m' | 24 |  | 0
D.3 | PVC-SN8 KANALIZACIJSKE CIJEVI
Dobava i montaža kanalizacijskih cijevi SN8 od tvrdog polivinilklorida (PVC). Kanalizacijske cijevi i pripadajući fazonski komadi za temeljnu horizontalnu kanalizaciju i odvodnju izvan objekta predviđen projektom vodovoda i odvodnje. Stavka uključuje: sve potrebne fazonske komade, brtve, priključke na revizijska okna sa brtvljenjem i slično. Obračun po m' ugrađenog cjevovoda.
PVC-SN8 KANALIZACIJSKE CIJEVI, kao PIPELIFE PVC
ili jednakovrijedan proizvod:______________________
D.3.1 | Ø 110 mm | m' | 13 |  | 0
D.3.2 | Ø 160 mm | m' | 44 |  | 0
D.4 | PP KANALIZACIJSKA OKNA DN630
Nabava, doprema i montaža orebrenih PP revizijskih okana s ugrađenim naglavcima za ulaznu i izlaznu cijev prema padovima i tlocrtnim kutevima iz projekta. Obračun po komadu ugrađenog okna. Uključeno potrebno bušenje i spajanje cijevne instalacije na samom mjestu izvedbe.
PP KANALIZACIJSKA OKNA DN630, kao PIPELIFE
ili jednakovrijedan proizvod:______________________
D.4.1 | DN630 - visine do 1,0 m | kom | 2 |  | 0
D.4.2 | DN630 - visine do 1,3 m | kom | 3 |  | 0
D.5 | PP KANALIZACIJSKA OKNA DN800
Nabava, doprema i montaža orebrenih PP revizijskih okana s integriranim penjalicama i ugrađenim naglavcima za ulaznu i izlaznu cijev prema padovima i tlocrtnim kutevima iz projekta. Obračun po komadu ugrađenog okna s tvornički ugrađenim penjalicama. Uključeno potrebno bušenje i spajanje cijevne instalacije na samom mjestu izvedbe.
PP KANALIZACIJSKA OKNA DN800, kao PIPELIFE
ili jednakovrijedan proizvod:______________________
| DN800 - visine do 3,0 m | kom | 1 |  | 0
D.5 | PP KANALIZACIJSKA OKNA DN1000
Nabava, doprema i montaža orebrenih PP revizijskih okana s integriranim penjalicama i ugrađenim naglavcima za ulaznu i izlaznu cijev prema padovima i tlocrtnim kutevima iz projekta. Obračun po komadu ugrađenog okna s tvornički ugrađenim penjalicama. Uključeno potrebno bušenje i spajanje cijevne instalacije na samom mjestu izvedbe.
PP KANALIZACIJSKA OKNA DN1000, kao PIPELIFE
ili jednakovrijedan proizvod:______________________
| DN1000 - visine do 3,1 m | kom | 1 |  | 0
D.6 | ARMIRANO BETONSKI PRSTEN - D400 kN
Nabava, isporuka i ugradnja armirano betonskog prstena. Armirano betonski prsten mora biti izveden u skladu sa zahtjevima teškog prometnog opterećenje klase D 400 minimalne težine 150 kg i odgovarajućom armaturom mrežom min. težine 14 kg. Površina betonskog prstena u zoni kontakta s brtvenim elementom mora biti izvedena glatko kako bi se osigurala vodotijesnost. Obračun po komadu.
|  | kom | 7 |  | 0
D.7 | LJŽ POKLOPAC - A15 kN
Nabava, isporuka i ugradnja poklopaca nosivosti klase A15 kN (1,5 tona). Donji okvir poklopca mora biti minimalnih unutarnjih dimenzija Ø700 mm. Min. ulazni promjer 600mm. Obavezan natpis na poklopcu ˝KANALIZACIJA˝. U stavku ulazi dobava, donos i ugradnja poklopca, te sav potrebni materijal i rad. Obračun po komadu.
|  | kom | 5 |  | 0
D.8 | LJŽ POKLOPAC - D400 kN
Nabava, isporuka i ugradnja poklopaca nosivosti klase D 400kN. Donji okvir poklopca mora biti minimalnih unutarnjih dimenzija Ø700 mm. Min. ulazni promjer 600mm. Obavezan natpis na poklopcu ˝KANALIZACIJA˝. U stavku ulazi dobava, donos i ugradnja poklopca, te sav potrebni materijal i rad. Obračun po komadu.
|  | kom | 2 |  | 0
D.9 | SEPARATOR LAKIH TEKUĆINA NS3 ST300
Dobava i ugradnja separatora lakih tekućina iz armiranog betona (prema HRN EN 206-1) razreda čvrstoće C35/45, razreda izloženosti: XA3, XF4. Separator konstruiran, izrađen i testiran prema HRN EN 858, nazivne veličine NG3 (protoka 3l/s). Separator mora imati učinkovitosti izdvajanja lakih tekućina klase I - lakih tekućina u izlaznoj vodi do 5mg/l.
Separator treba biti siguran od djelovanja sila uzgona do visine podzemne vode do uljeva u separator, interijer separatora treba biti premazan višeslojnim zaštitnim epoksidnim premazom. Separator mora imati koalescentni filter koji se može za potrebe čišćenja i održavanja jednostavno izvaditi. Separator mora imati sigurnosni plovak tariran na spec. težinu lakih tekućina kao osiguranje od nekontroliranog odljeva istih iz separatora. Unutarnji elementi separatora trebaju biti izrađeni iz PEHD-a. Pristup u separator treba biti u skladu s HRN EN 476. Separator treba imati Integriranu taložnicu zapremnine 300 litara. Sve kao ACO OLEOPATOR C ST3 SF300 D400 P povišeni. Maksimalna zapremnina izdvojenih lakih tekućina 160 litara, ukupni kapacitet 700 litara. Priključci DN100 utični spoj s kliznom brtvom. Ugradbena dubina, mjereno od kote poklopca do kote dna cijevi uljeva Tmin=725mm do 5395mm (točnu dubinu cijevi na uljevu treba definirati prije naručivanja separatora). Separator se treba isporučivati s poklopcem klase D400, svijetlog otvora promjera 600mm. Ukupna masa 2300kg, a najtežeg dijela 1630kg.
U stavku ulazi dobava, donos i montaža separatora naftnih derivata sa svim potrebnim materijalom i radom, te puštanje u pogon u funkcionalnom stanju. Obračun po kompletu.
D.9.1 | separator naftnih derivata, kao ACO OLEOPATOR C NS3 SF300 | kpl. | 1 |  | 0
ili jednakovrijedan proizvod:______________________
D.10 | LINIJSKA KANALICA KOLNA POVRŠINA š = 20 cm
Dobava i montaža kanala za linijsku odvodnju nosivosti A15 do E600. Kanal se zbog specifičnog V-presjeka odlikuje većom brzinom otjecanja vode i boljim efektom samočišćenja. Kanal je izrađen iz polimerbetona, građevinske visine 265 - 365 mm. Svjetla širina kanala je 200 mm, građevinska širina 235 mm, građevinska dužina 1000 mm. Rubovi kanala ojačani su kutnikom od pocinčanog čelika debljine 4 mm koji služi kao dosjed za polaganje pokrovne rešetke. Kanalski elementi su izvedeni u pet građevinskih visina (kaskadni pad) ili kontinuiranim padom od 0,5%. Kanal se izvodi polaganjem na betonsku podlogu marke B25 debljine sloja 15 cm, bočno kanal založiti betonom. Gornji rub rešetke se izvodi u razini 2 - 5 mm ispod kote gotove završne okolne površine. Sve sa priborom za montažu do potpune funkcionalnosti. Obračun po m'.
D.10.1 | linijska kanalica, kao ACO Drain Multiline V200 - pocinčani rub | m' | 21.5 |  | 0
D.10.2 | Dobava i montaža pokrovnih rešetki ACO Multiline V200 za opterećenje C250 prema HR EN 1433 (srednje teški promet) iz lijevanog željeza, mrežasta 31x14 mm sa sistemom bezvijčane ukrute DRAINLOCK. Rešetka je širine 223 mm, duljine 50 cm, upojne površine 905 cm²/m. rešetka, kao ACO Multiline V200 - C250 mrežasta lijevano željezna rešetka | kom | 46 |  | 0
D.10.3 | Dobava i montaža sabirnika ACO Multiline V200 iz polimerbetona, s Drainlock učvršćivanjem rešetke bez vijaka, s taložnom posudom od PVC. Svijetla širina sabirnika 200 mm, građevinska širine 235 mm , građevinska visine 670 mm, duljine 500 mm, sa izljevom DN200. Rub kanala pojačan profilom od pocinčanog čelika debljine 4 mm. sabirnik, kao ACO Multiline V200 | kom | 3 |  | 0
ili jednakovrijedan proizvod:______________________
D | VANJSKA ODVODNJA UKUPNO: |  |  |  | 0
E | UNUTARNJI VODOVOD
Napomena: Obračunati svi radovi do 1m izvan zgrade, mjereno od vanjskog ruba vanjskog zida zgrade.
E.1 | PEHD CIJEVI ZA SANITARNU I PP VODU
Dobava, donos i montaža PEHD vodovodnih cijevi PE 100, SDR 11, za radni tlak do 16 bara, vanjskog nazivnog promjera DN. Cijevi se polažu na pješćanu posteljicu prema naputcima proizvođača, te se spajaju uz pomoć elektrofuzijskih spojnica. Stavka uključuje: sve potrebne fitinge i fazonske komade, brtve, sav potrebni pričvrsni materijal te rad. Obračun se vrši po m'.
PEHD VODOVODNE CIJEVI, kao PIPELIFE
ili jednakovrijedan proizvod:______________________
Vrsta cijevi SDR11 - PN 16 i nominalne veličine:
E.1.1 | DN 32x3,0 mm | m' | 2 |  | 0
E.1.2 | DN 42x3,7 mm | m' | 2 |  | 0
E.1.3 | DN 63x5,8 mm | m' | 1 |  | 0
E.2 | PE/AL/PE CIJEVI ZA SANITARNU VODU
Dobava i montaža troslojnih aluminijsko-plastičnih (PE-RT Type-II/Al/PE-RT Type-II) cijevi izrađenih sukladno HRN EN ISO 21003-2:2008 i HRN EN ISO 21003-3:2008, sa spajanjem ˝press˝ spojnicama iz PPSU-a ili bezolovne bronce, za etažni razvod sanitarne hladne i tople vode (radni tlak do 10 bar i temperatura do 70°C) koje osiguravaju minimalan gubitak tlaka uz optimizirani protok. Materijal se obrađuje i ugrađuje u skladu sa normom HRN EN 806 i HRN EN 1717. Stavka obuhvaća sve potrebne spojnice, koljena, redukcije, T-komade i potrebni pričvrsni i zaštitno-izolacijski materijal. Toplinsku izolaciju izvesti prema potrebi. Obračun se vrši po m'.
PE-RT Type-II/Al/PE-RT Type-II VODOVODNE CIJEVI, kao Geberit FlowFit
ili jednakovrijedan proizvod:______________________
Nominalne veličine:
E.2.1 | d 20 x 2,0 mm (DN 15) | m' | 214 |  | 0
E.2.2 | d 25 x 3,0 mm (DN 20) | m' | 95 |  | 0
E.2.3 | d 32 x 3,0 mm (DN 25) | m' | 86 |  | 0
E.2.4 | d 40 x 3,5 mm (DN 32) | m' | 42 |  | 0
E.3 | POCINČANE CIJEVI ZA HIDRANTSKU MREŽU
Dobava i montaža metalnih cijevi izrađenih iz izvana i iznutra pocinčanog C-čelika sukladno HRN EN 10305 E220 (materijal br. EN 1.0215 / AISI 1009) sa spajanjem ˝press˝ spojnim komadima iz galvanski pocinčanog C-čelika (materijal EN 1.0034 / AISI 1009), za glavni hidrantski razvod - mokri (radni tlak do 16 bar i temperatura do 100°C). Stavka obuhvaća sve potrebne spojnice, redukcije, T-komade i potrebni pričvrsni i ovjesni materijal. Cijevi se isporučuju u palicama bez izolacije. Toplinsku izolaciju izvesti prema potrebi. Obračun se vrši po m'.
POCINČANE VODOVODNE CIJEVI, kao Geberit Mapress C-čelik
ili jednakovrijedan proizvod:______________________
Nominalne veličine:
| d 54x1,5 mm (DN 50) | m' | 18 |  | 0
E.4 | RAVNI PROPUSNI VENTIL
Dobava i montaža ravnih propusnih ventila s kosim vretenom ili kuglastih ventila. Obračun po komadu.
E.4.1 | Ø 25 mm | kom | 2 |  | 0
E.4.2 | Ø 32 mm | kom | 2 |  | 0
E.5 | KUTNI VENTIL
Dobava i montaža kutnih, propusnih ventila s kapom i rozetom te filter mrežicom. Obračun po komadu.
| Ø15 mm | kom | 40 |  | 0
E.6 | REVIZIJSKA VRATAŠCA
Dobava i ugradnja tipskih revizijskih vratašca od nehrđajućeg metala. Vratašca služe za pristup ventilima na sustavu vodovoda. Tip i položaj vratašca obavezno uskladiti s projektom interijera. Obračun po komadu.
|  | kom | 4 |  | 0
E.7 | ZAŠTITNIK OD KAMENCA
Dobava donos i ugradnja zaštitnika od kamenca. Zaštitnik montirati u prostoru strojarnice na liniji sanitarne vode. U stavku ulazi dobava, donos i ugradnja zaštitnika od kamenca, sav potrebni materijal i rad. Obračun po komadu.
| zaštitnik od kamenca kao ERWO tip SIALEX | kom | 4 |  | 0
ili jednakovrijedan proizvod:______________________
E.8 | ZIDNA SLAVINA ZA PERILICE
Dobava, donos i montiranje zidne slavine za perilicu rublja/suđa. Stavkom je obuhvaćena priprema, prijenos materijala, montaža, spoj na instalaciju vodovoda, ispitivanje te sav potreban pribor i materijal za navedene radnje. Obračun po komadu.
| zidna slavina za perilice | kom | 8 |  | 0
E.9 | PRIKLJUČAK NA SPREMNIK PTV-a
Izrada priključka hladne vode na spremnik potrošne tople vode (PTV), te izrada priključka odvoda tople vode i cirkulacije tople vode. Profili priključka hladna i topla voda Ø25mm i cirkulacija Ø20mm. U stavku ulazi: ventili za hladnu i toplu vodu i cirkulaciju tople vode, sigurnosni ventil, i sav potreban materijal i rad. Obračun po kompletu.
| priključak na spremnik PTV-a | kpl. | 4 |  | 0
E.11 | HIDRANTSKI ZIDNI ORMARIĆ 50x50x14 cm
Dobava, donos i montaža požarnih hidranata sa zidnim ormarićem ugrađenim u/na zid, vel. ormarića 50x50x14cm. U stavku ulazi ormarić s tlačnom cijevi Ø 52 x 20m sa spojnicom, ventil kutni Ms 2" sa stabilnom spojnicom (Al) Ø 52, okretni nastavak Ms 2", mlaznica Ø 52 Al sa zasunom, te sav potreban materijal i rad. Obračun po komadu.
| zidni hidrant 50x50x14 cm / crijevo 20 m / puna vrata - boja RAL3000 | kom | 1 |  | 0
E.12 | VODOOTPORNO BRTVLJENJE
Izvođenje vodootpornog brtvljenja prodora vodovodnih cijevi na mjestima prolaska cijevnog razvoda kroz temelje. Brtvljenja izvoditi brtvenom garniturom. U stavku ulaze svi radovi i materijali potrebni za kvalitetno izvođenje brtvljenja. Obračun po komadu.
NAPOMENA: Točne pozicije ugradnje pojedinih tipova brtveće garniture, te točne količine po tipovima odredit će se u izvedbenom projektu.
| brtveća garnitura cijevnih prodora, kao HL | kom | 5 |  | 0
jednakovrijedan proizvod:______________________
E.13 | PROTUPOŽARNO BRTVLJENJE
Dobava potrebnog materijala i izvedba brtvljenja prodora gorivih cijevi kroz konstrukciju na granici požarnog odjeljka. Brtvljenje se izvodi ugradnjom vatrozaštitnih obujmica ili korištenjem vatrozaštitne mase za brtvljenje. Način izvedbe brtvljenja prema uputama proizvođača. U stavku ulaze svi radovi i materijali potrebni za kvalitetno izvođenje brtvljenja, kao i oznake brtvi (naljepnice). Obračun po komadu.
NAPOMENA: Točne pozicije ugradnje pojedinih tipova/načina protupožarnog brtvljenja te točne količine po tipovima odredit će se u izvedbenom projektu.
| Protupožarno brtvljenje vodovodnih cijevi | kom | 10 |  | 0
E | UNUTARNJI VODOVOD UKUPNO: |  |  |  | 0
F | UNUTARNJA ODVODNJA
Napomena: Obračunati svi radovi do 1m izvan zgrade, mjereno od vanjskog ruba vanjskog zida zgrade.
F.1 | PVC-SN4 KANALIZACIJSKE CIJEVI
Dobava i montaža kanalizacijskih cijevi SN4 od tvrdog polivinilklorida (PVC). Kanalizacijske cijevi i pripadajući fazonski komadi za temeljnu horizontalnu kanalizaciju i odvodnju izvan objekta predviđen projektom vodovoda i odvodnje. Stavka uključuje: sve potrebne fazonske komade, brtve, priključke na revizijska okna sa brtvljenjem i slično. Obračun po m' ugrađenog cjevovoda.
PVC-SN4 KANALIZACIJSKE CIJEVI, kao PIPELIFE PVC
ili jednakovrijedan proizvod:______________________
| Ø 110 mm | m' | 4 |  | 0
F.2 | NISKOŠUMNE KANALIZACIJSKE CIJEVI
Dobava, prijenos i montaža tvrdih debelostijenih polipropilenskih (PP-MX) odvodnih cijevi, za izvedbu kanalizacijskih instalacija unutar građevine (sanitarna otpadna voda i kondenzat), izrađenih sukladno HRN EN 1451-1:2000, s natičnim spajanjem, za definirani zvučno izolirani-niskošumni sistem odvodnje. Stavka uključuje i fazonske komade te potreban pričvrsni pribor i originalne zvučno izolirane obujmice s gumenim uloškom. Obračun se vrši po m'.
NISKOŠUMNE KANALIZACIJSKE CIJEVI, kao Geberit Silent PRO
ili jednakovrijedan proizvod:______________________
a) sanitarna odvodnja
F.2.1 | Ø 40 mm | m' | 1 |  | 0
F.2.2 | Ø 50 mm | m' | 99 |  | 0
F.2.3 | Ø 75 mm | m' | 16 |  | 0
F.2.4 | Ø 110 mm | m' | 43 |  | 0
F.2.5 | Ø 125 mm | m' | 26 |  | 0
b) oborinska odvodnja
F.2.5 | Ø 50 mm + topl. Izolacija 13 mm | m' | 18 |  | 0
F.2.6 | Ø 75 mm + topl. Izolacija 13 mm | m' | 22 |  | 0
F.2.7 | Ø 110 mm + topl. Izolacija 13 mm | m' | 7 |  | 0
F.3 | REVIZIJSKI FAZONSKI KOMAD
Dobava i montaža PP revizija na sustavu odvodnje. Postaviti prema nacrtima i pravilima struke. Obračun po komadu.
REVIZIJSKI FAZONSKI KOMAD, kao Geberit Silent PRO
jednakovrijedan proizvod:______________________
F.3.1 | Ø 75 mm | kom | 1 |  | 0
F.3.2 | Ø 110 mm | kom | 8 |  | 0
F.3.2 | Ø 125 mm | kom | 3 |  | 0
F.4 | REVIZIJSKA VRATAŠCA
Dobava i ugradnja tipskih revizijskih vratašca od nehrđajućeg metala. Vratašca služe za pristup revizijskim komadima na sustavu odvodnje. Tip i položaj vratašca obavezno uskladiti s projektom interijera. Obračun po komadu.
| vratašca | kom | 9 |  | 0
F.5 | ODZRAČNA VERTIKALA
Dobava, donos i ugradnja PP cijevi za izvedbu odzračivanja fekalnih kanalizacijskih vertikala od posljednjeg spoja na zadnjem katu do jedan metar iznad krova (cca 6 m), Ventilacijski nastavak završiti limenim ventilacijskim kapama Ø110. U stavku ulazi dobava, donos i ugradnja kanalizacijske cijevi, ventilacijske kape, sav potreban materijal i rad. Obračun po kompletu.
| Ø 110 mm | kpl. | 4 |  | 0
F.6 | AUTOMATSKI DOZRAČNIK
Automatski dozračnik ugraditi u sanitarnim čvorovima i kuhinjama gdje nije moguće izvesti ventilacijske nastavke na krov. U stavku ulazi dobava, donos i ugradnja automatskog dozračnika te sav potreban materijal i rad. Obračun po komadu.
| automatski dozračnik Ø40 za ugradnju na odvodnu cijev ispod umivaonika/sudopera, kao HL904T | kom | 1 |  | 0
ili jednakovrijedan proizvod:______________________
F.7 | SIFON ZA PERILICE
Dobava, donos i ugradnja sifona za perilice, protoka 0,38 l/s, sa priključnim koljenom 3/4'', izlazom DN40/50, sa 50 mm visine vodenog stupca u sifonu, blokadom povratnog toka, INOX poklopcem 110 x 160 mm, građevinskom zaštitom i otvorom za čišćenje. U stavku ulazi dobava, donos i ugradnja sifona za perilice, uključujući sav poteban materijal i rad. Obračun po komadu.
| sifon za perilicu, kao HL 400 | kom | 8 |  | 0
ili jednakovrijedan proizvod:______________________
F.8 | UGRADBENI SIFON ZA KONDENZAT
Dobava, donos i ugradnja sifona za kondenzat sa vodenim i mehaničkim zatvaračem zadaha, sa priključkom 20 - 32 mm, izlazom DN32, protoka 0,15 l/s, sa kraćenjem podesivom građevinskom zaštitom, poklopcem, izmjenjivim prozirnim sifonskim umetkom sa 50 mm zaporne visine vodenog stupca i kuglom za blokadu mirisa u slučaju isparivanja vode iz sifona. Obračun po komadu.
NAPOMENA: Odvodnja kondenzata je sastavni dio projekta strojarskih intalacija, te je prije naruđbe sifona točan broj (komad) potrebno uskladiti sa projektom strojarskih intalacija.
F.8.1 | sifon za kondenzat, kao HL 138 | kom | 8 |  | 0
ili jednakovrijedan proizvod:______________________
F.8.2 | "S" sifon Ø 50 mm | kom | 4 |  | 0
F.9 | PODNI ODVOD ZA SANITARNE ČVOROVE
Dobava, donos i ugradnja podnog odvoda DN50 - horizontalni sa bočnim priključkom DN40/50, protokom 0,50 l/s, prirubnicom za prihvat odgovarajućeg pribora za spoj sa hidroizolacijom, mokrim umetkom zatvarača zadaha sa protupovratnim osiguračem, nastavnim okvirom podesivim po visini 12 - 70 mm / 123 x 123 mm sa mogućnošću odvodnje procjedne vode sa hidroizolacije, uljevnom INOX rešetkom 115 x 115 mm nosivosti 300 kg. Prilikom spajanja na hidroizolaciju potrebno je upotrijebiti odgovarajući proizvod za spoj sa hidroizolacijom. Uračunati svi potrebni dijelovi za pravilnu ugradnju. Obračun po komadu.
| podni odvod Ø50, kao HL 300 | kom | 1 |  | 0
ili jednakovrijedan proizvod:______________________
F.10 | PODNI ODVOD ZA SANITARNE ČVOROVE - primus sifon
Dobava, donos i ugradnja podnog odvoda DN50 - podni odvod od PE otporan na temperaturu do 85°C, DN40/50 horizontalni, sa protokom 0,50 l/s (20 mm vodenog stupca iznad rešetke), 0,35 l/s (10 mm vodenog stupca iznad rešetke), prirubnicom za prihvat odgovarajućeg pribora za spoj sa hidroizolacijom, umetkom zatvarača zadaha koji blokira miris i bez vode u sifonu, nastavnim okvirom podesivim po visini 12 - 70 mm / 123 x 123 mm sa mogućnošću odvodnje procjedne vode sa hidroizolacije, uljevnom INOX rešetkom 115 x 115 mm nosivosti 300 kg. Prilikom spajanja na hidroizolaciju potrebno je upotrijebiti odgovarajući proizvod za spoj sa hidroizolacijom. Uračunati svi potrebni dijelovi za pravilnu ugradnju. Obračun po komadu.
| podni odvod Ø50, kao HL 510 NPr | kom | 2 |  | 0
ili jednakovrijedan proizvod:______________________
F.11 | PODNI ODVOD ZA TERASE - Ø50mm
Dobava, donos i ugradnja plastičnog podnog odvoda DN40/50 horizontalni, ugradbene visine 57 mm, sa protokom 0,50 l/s, prirubnicom za prihvat odgovarajućeg pribora za spoj sa hidroizolacijom, suhim zatvaračem zadaha otpornim na smrzavanje, nastavnim okvirom podesivim po visini 12 - 70 mm / 123 x 123 mm sa mogućnošću odvodnje procjedne vode sa hidroizolacije, uljevnom INOX rešetkom 115 x 115 mm nosivosti 300 kg. Prilikom spajanja na hidroizolaciju potrebno je upotrijebiti odgovarajući proizvod za spoj sa hidroizolacijom. U stavku ulazi: dobava, donos i ugradnja plastičnih podnih odvoda, izvedba priključaka na odvodnu cijev, izrada spoja hidroizolacije uključujući sav potreban materijal i rad. Obračun po komadu.
NAPOMENA: Točnan tip podnog odvoda (veličina, protok i sl) odredit će se u izvedbenom projektu.
| podni odvod, kao HL90.2 | kom | 3 |  | 0
ili jednakovrijedan proizvod:______________________
F.12 | PODNI ODVOD ZA TERASE - Ø75mm
Dobava, donos i ugradnja plastičnog podnog odvoda DN75 horizontalni, sa protokom 2,50 l/s, prirubnicom za prihvat odgovarajućeg pribora za spoj sa hidroizolacijom, suhim zatvaračem zadaha otpornim na smrzavanje, nastavnim okvirom podesivim po visini 8 - 80 mm / 145 x 145 mm sa mogućnošću odvodnje procjedne vode sa hidroizolacije, uljevnom INOX rešetkom 138 x 138 mm nosivosti 300 kg. Prilikom spajanja na hidroizolaciju potrebno je upotrijebiti odgovarajući proizvod za spoj sa hidroizolacijom. U stavku ulazi: dobava, donos i ugradnja plastičnih podnih odvoda, izvedba priključaka na dovodnu i odvodnu cijev, izrada spoja hidroizolacije uključujući sav potreban materijal i rad. Obračun po komadu.
NAPOMENA: Točnan tip podnog odvoda (veličina, protok i sl) odredit će se u izvedbenom projektu.
| podni odvod, kao HL5100T | kom | 1 |  | 0
ili jednakovrijedan proizvod:______________________
F.13 | LINIJSKA KANALICA ZA TERASE
Dobava, donos i ugradnja linijske kanalice, s ugrađenom rešetkom iz inoxa klase opterećenja A15 kN. Gornji rub rešetke se izvodi u razini 2 - 5 mm ispod kote gotove završne okolne površine. Sve sa priborom za montažu do potpune funkcionalnosti. U stavku ulazi dobava, donos i ugradnja kanalice sa rešetkom uključujući sav potreban materijal i rad. Obračun po m'.
Napomena: točnu širinu kanalice i vrstu rešetke uskladiti sa projektantom interijera
| linijska kanalica sa inox rešetkom A15 kN | m' | 30 |  | 0
F.14 | LINIJSKA KANALICA - za garažu
Dobava i montaža kanala za linijsku odvodnju oborinskih voda po sistemu ACO DECKLINE P 100 nosivosti A15 do C250 prema HR EN 1433. Kanal se zbog specifičnog klinastog presjeka odlikuje velikom stabilnošću nakon ugradnje. Kanal je izrađen iz polimerbetona, građevinske visine 60 mm. Svjetla širina kanala je 100 mm, građevinska širina 172 mm, građevinska dužina 1000 mm. Rubovi kanala su u punom profilu od polimerbetona - antikorozivna izvedba, sa oblikovanim rubom koji služi kao dosjed za polaganje pokrovne rešetke. Svaki kanal ima na spoju utor za aplikaciju PU brtvene mase kao i utore i istake za osiguranje spoja od pomaka tijekom montaže. Kanal se ugrađuje polaganjem na podlogu od cementnog morta marke M 20 debljine sloja 2 cm, bočno kanal založiti istim mortom do pola visine. Gornji rub kanala se izvodi u razini 2 - 5 mm ispod kote gotove završne okolne površine. Sve izvesti sa priborom za montažu do potpune funkcionalnosti. U stavku ulazi dobava, donos i ugradnja kanala, te sav potreban materijal i rad. Obračun po m'.
F.14.1 | Linijska kanalica, kao ACO DECKLINE P 100 | m' | 5.5 |  | 0
ili jednakovrijedan proizvod:______________________
F.14.2 | Dobava i montaža pokrovnih rešetki ACO Multiline V100 za opterećenje B125 prema HR EN 1433 (promet osobnih vozila), iz visokokvalitetne kompozitne plastike, mosna sa sistemom bezvijčane ukrute DRAINLOCK. Rešetka je širine 123 mm, duljine 50 cm , upojne površine 284 cm²/m. Utrošak dvije rešetke po kom kanala. Obračun po komadu. Rešetka, kao ACO Multiline V100 - B125 MOSNA. | kom | 11 |  | 0
ili jednakovrijedan proizvod:______________________
F.15 | VODOLOVNA GRLA
Dobava, donos i ugradnja grijanih vodolovnih grla sa zaštitnom rešetkom. U stavku ulazi dobava, donos i ugradnja vodolovnog grla, izvedba priključaka na odvodnu cijev, izrada spoja hidroizolacije te sav potreban materijal i rad. Obračun po komadu.
Napomena: tip vodolovnog grla i brtvenu garnituru odrediti prema materijalu hidroizolacije i slojevima krova uz upute proizvođača.
Slivnik na bazi tvrdog TPO-a, tipa kao Sarnafil T Gully ili jednakovrijednog s pripadajućom zaštitno/kišnom rešetkom. Slivnik u sustavu treba imati zaštitnu rešetku podesive visine koja štiti od zasipavanja supstrata / šljunka -komplet do funkcionalne gotovosti.
F.15.1 | vodolovno grlo sa grijačem Ø 110 mm -horizontalno | kom | 2 |  | 0
ili jednakovrijedan proizvod:______________________
F.15.2 | ostali potrebni nadogradni elementi (elemente odabrati sa proizvođačem prema slojevima krova) | kpl. | 2 |  | 0
F.15.3 | D330, devi termostat Devireg 330, -10C/+10C | kom | 2 |  | 0
ili jednakovrijedan proizvod:______________________
F.16 | KIŠNI KOLEKTOR
Dobava i ugradnja kišnog kolektora DN110/125 vertikalni sa hvatačem lišća, poklopcem zadaha otpornim na smrzavanje, otvorom za čišćenje s poklopcem i dosjednim prstenovima za DN75/90/100/110, protoka 6,60 l/s. Obračun po komadu.
| Kišni kolektor, kao HL660/2 | kom | 4 |  | 0
ili jednakovrijedan proizvod:______________________
F.17 | VODOOTPORNO BRTVLJENJE
Brtvljenje cijevnih prodora u temeljima. Dobava i ugradnja brtveće garniture za brtvljenje cijevi (plastika, lijevano željezne, INOX) za cijevne prolaze (temeljne ploče / vanjske zidove i sl.). U stavku ulazi dobava i ugradnja brtveće garnirure izrada priključka cijevi i uređenje poda (zida) oko prodora, te sav potreban materijal i rad. Obračun po komadu.
NAPOMENA: Točne pozicije ugradnje pojedinih tipova brtveće garniture, te točne količine po tipovima odredit će se u izvedbenom projektu.
| brtveća garnitura cijevnih prodora, kao HL | kom | 4 |  | 0
jednakovrijedan proizvod:______________________
F.18 | PROTUPOŽARNO BRTVLJENJE
Dobava potrebnog materijala i izvedba brtvljenja prodora gorivih cijevi kroz konstrukciju na granici požarnog odjeljka. Brtvljenje se izvodi ugradnjom vatrozaštitnih obujmica ili korištenjem vatrozaštitne mase za brtvljenje. Način izvedbe brtvljenja prema uputama proizvođača. U stavku ulaze svi radovi i materijali potrebni za kvalitetno izvođenje brtvljenja, kao i oznake brtvi (naljepnice). Obračun po komadu.
NAPOMENA: Točne pozicije ugradnje pojedinih tipova/načina protupožarnog brtvljenja te točne količine po tipovima odredit će se u izvedbenom projektu.
|  | kom | 6 |  | 0
F | OBJEKT ODVODNJA UKUPNO: |  |  |  | 0
G | SANITARNI UREĐAJI
Napomena:
a) Sanitarije po izboru projektanta interijera ili investitora;
b) svi popratni elementi sanitarija moraju biti originalni dijelovi od istog proizvođača (npr. daska za WC);
G.1 | UMIVAONIK
Dobava, prijenos i montaža kompletnog umivaonika, koji se sastoji od:
-keramičkog umivaonika Geberit Selnova (art. 500.300.01.1) dimenzije 60x54,5 cm s otvorom za armaturu i preljevom.
-montažnog instalacijskog elementa za umivaonik visine ugradnje 112 cm. Instalacijski element samonosiv za ugradnju u suhomontažnu zidnu ili predzidnu konstrukciju obloženu gipskartonskim pločama, komplet s odvodnim koljenom d50 mm i sifonskom brtvom 44/32 mm, pločom s armaturnim priključcima ½" s uključenom zvučnom izolacijom, vijcima za učvršćenje keramike i svim potrebnim pričvrsnim priborom i spojnim materijalom; Sve kao Geberit Duofix (art.111.436.00.1)
-Geberit direktni samočisteći sifon za umivaonik (art. 151.034.21.1), sa navojnim priključkom na piletu 1 1/4" i horizontalnim odvodom dimenzije d32 u krom boji
-stojeće jednoručne mješalice za umivaonik, TV+HV, s perlatorom s ograničenjem protoka vode, dva gibljiva crijeva R⅜" za priključak vode sa sitima protiv nečistoća i nepovratnim ventilima.
Prilikom ugradnje pridržavati se uputa proizvođača. Obračun po komadu komplet ugrađenog umivaonika.
| materijal | kom | 14 |  | 0
| rad | kom | 14 |  | 0
G.2 | WC ŠKOLJKA
Dobava, prijenos i montaža kompletnog WC-a , koji se sastoji od:
-konzolne keramičke WC školjke u izvedbi bez unutarnjeg ruba "Rimfree" Geberit Selnova (art. 501.545.01.1) dimenzije 53 x 36 cm, tip 1 - puna količina ispiranja 6/5 L prema EN 997, ispire s 4,5 L
-pripadajuće sjedalo s poklopcem bijele boje Geberit Selnova (art. 500.335.01.1) s funkcijom SoftClosing i Quick Release te okovima od kromiranog mesinga, izrađene od Duroplasta
-montažnog instalacijskog elementa za WC školjku visine ugradnje 112 cm s niskošumnim ugradbenim vodokotlićem za 6/3l ispiranje, izrađenim prema HRN EN 14055:2011 . Instalacijski element je samonosiv za ugradnju u suhomontažnu zidnu ili predzidnu konstrukciju obloženu gipskartonskim pločama, komplet s integriranim kutnim ventilom priključka vode ½", niskošumnim uljevnim ventilom, odvodnim koljenom d90/110 mm sa zvučno izoliranom ubujmicom, spojnim komadom za WC školjku s brtvenim manžetama i setom zvučne izolacije, vijcima za učvršćenje keramike i svim potrebnim priborom za ugradnju prema uputama proizvođača. Sve kao Geberit Duofix (art.111.311.00.5)
-odgovarajuća dvokoličinska tipka Geberit Sigma 20 (art. 115.882.KJ.1 ), staklena, bijele boje sa krom gumbima za aktiviranje.
Prilikom ugradnje pridržavati se uputa proizvođača. Obračun po komadu komplet ugrađenog WC-a.
| materijal | kom | 9 |  | 0
| rad | kom | 9 |  | 0
G.3 | TUŠ KADA
Dobava, prijenos i montaža tuš kade, koja se sastoji od:
-tuš kade od kompozitnog materijala veličine 90x90 cm kao Geberit Sestra (art. 550.250.00.2)
sa traverzama za ugradnju (art. 554.961.00.1)
i odgovarajućim sifonom visine sifoniranja 50 mm (550.018.00.1)
-GEO kvadratna tuš kabina, klizna vrata, prozirno staklo s Reflex premazom, profil srebrnog sjaja, 90x90 cm (art. 560.122.00.3)
-montažnog instalacijskog elementa za mješalice za kadu, visine ugradnje 112 cm. Instalacijski element je samonosiv za ugradnju u suhomontažnu zidnu ili predzidnu konstrukciju obloženu gipskartonskim pločama, sa montažnom pločom sa armaturnim priključcima 1/2" za prihvat mješalice i svim potrebnim priborom za ugradnju prema uputama proizvođača. Sve kao Geberit Duofix (art.111.771.00.1)
-zidne jednoručne mješalice za kadu, TV+HV, s perlatorom s ograničenjem protoka vode, tuš konzolom i tuš ružom crijevom duljine 2m.
Prilikom ugradnje pridržavati se uputa proizvođača. Obračun po komadu komplet ugrađenoj tuš kadi.
| materijal | kom | 7 |  | 0
| rad | kom | 7 |  | 0
G.4 | LEŽEĆA KADA
Dobava, prijenos i montaža ležeće kade, koja se sastoji od:
ležače kade od umjetne mase veličine 170*80 cm, zaštitnog paravana za kade, izljevno-preljevne garniture za kadu kao Geberit (art. 150.520.21.6), sa krom zaokretnim preljevom za zatvaranje krom čepa na izljevu. Kapacitet odvoda 0,8 l/s, a kapacitet na preljevu 0,6 l/s, zidne jednoručne mješalice za kadu, TV+HV, s perlatorom s ograničenjem protoka vode, tuš konzolom i tuš ružom crijevom duljine 2m.
Prilikom ugradnje pridržavati se uputa proizvođača. Obračun po komadu komplet ugrađenoj ležećoj kadi.
| materijal | kom | 3 |  | 0
| rad | kom | 3 |  | 0
G.5 | SUDOPER
Dobava i montaža kuhinjskog sudopera, komplet sa sa stojećom jednoručnom mješalicom za sudoper, TV+HV, s perlatorom s ograničenjem protoka vode, dva gibljiva crijeva R⅜" za priključak vode sa sitima protiv nečistoća i nepovratnim ventilima, odlivnom armaturom te priborom za montažu. Prilikom ugradnje pridržavati se uputa proizvođača. Obračun po komadu komplet ugrađenog sudopera.
| materijal | kom | 6 |  | 0
| rad | kom | 6 |  | 0
G | SANITARNI UREĐAJI UKUPNO: |  |  |  | 0
H | OSTALI RADOVI
H.1 | ISPITIVANJE VODOVODNE MREŽE NA PROTOČNOST I VODONEPROPUSNOST
Ispitivanje vodovodne instalacije na protočnost i nepropusnost. Ispitni tlak mora biti 1,5 NP. NP (nazivni pritisak) je 10 Bar. Vrijeme trajanja tlačne probe je 2 sata. Za vrijeme trajanja tlačne probe ne smije biti propuštanja na spojevima i pada tlaka na manometru. Tlačno ispitivanje vodoopskrbnih cijevi izvesti prema HRN EN 805:2005, točka 11.
| Obračun po kompletu. | kpl. | 1 |  | 0
H.2 | DEZINFEKCIJA VODOVODNE MREŽE
Dezinfekcija kompletne vodovodne mreže otopinom klora (30 mg/lit) u vremenu od 6 sati. Dezinfekcija mora biti napravljena od strane ovlaštene tvrtke.
| Obračun po kompletu. | kpl. | 1 |  | 0
H.3 | BAKTERIOLOŠKA ANALIZA VODE
Bakteriološka analiza uzoraka vode iz cjevovoda nakon dezinfekcije od strane nadležne ustanove (Zavod za zaštitu zdravlja) ili neke druge ovlaštene ustanove. Analizi vode se pristupa nakon provedene dezinfekcije kompletne vodovodne mreže i ispiranja iste.
| Obračun po kompletu. | kpl. | 1 |  | 0
H.4 | FUNKCIONALNO ISPITIVANJE HIDRANTSKE MREŽE
Funkcionalno ispitivanje vanjske i unutarnje hidrantske mreže te pribavljanje atesta o zadovoljavanju protupožarnih propisa.
| Obračun po kompletu. | kpl. | 1 |  | 0
H.5 | ISPITIVANJE KANALIZACIJE NA VODONEPROPUSNOST I PROTOČNOST SPOJEVA
Provjera ispravnosti gotovog kanala i ispitivanje kanala i revizijskih okana na vodonepropusnost prema HRN EN 1610 i drugim važećim propisima, nakon djelomičnog zatrpavanja cijevi (spojevi moraju biti slobodni i vidljivi). Svaku dionicu između dva revizijska okna mora se ispitati na pritisak od 0,05 N/mm2 za vrijeme od 15 min (prema važećim standardima). Troškove održavanja, montaže i demontaže potrebnih uređaja te nabave potrebne vode za provođenje tlačne probe, kao i postavljanje odgovarajućeg osoblja za navedene radove i otklanjanje eventualnih nedostataka potrebno je ukalkulirati u jediničnu cijenu. O ispitivanju se mora voditi zapisnik koji potpisuju izvođač i nadzorni inženjer.
| Obračun po kompletu. | kpl. | 1 |  | 0
H.6 | GEODETSKI SNIMAK VODOVODA
Katastarsko snimanje izvedenog cjevovoda i zasunskih komora sa ucrtavanjem podataka u katastarske podloge podzemnih instalacija. Obračun po kompletu.
|  | kpl. | 1 |  | 0
H.7 | GEODETSKI SNIMAK KANALIZACIJE
Katastarsko snimanje izvedene kanalizacije i revizijskih okana sa ucrtavanjem podataka u katastar podzemnih instalacija. Obračun po kompletu.
|  | kpl. | 1 |  | 0
H.8 | PROJEKT IZVEDENOG STANJA
Izrada projekta izvedenog stanja instalacija vodovoda i odvodnje. U projekt unijeti sve nepredviđene radove zbog kojih dolazi do odstupanja od ovog projekta. Predaja dokumentacije u dva pisana primjerka i jedan digitalni primjerak na CD-u (dwg, pdf).
| Obračun po kompletu. | kpl. | 1 |  | 0
H.9 | PROJEKTANTSKI NADZOR
Projektantski nadzor kod izvođenja naprijed navedenih instalacija i ugradnje opreme.
| Obračun po satu. | NS | 30 |  | 0
H.10 | CCTV INSPEKCIJA
CCTV inspekcija (optički pregled) kanala s izradom pripadajućeg izvještaja prema protokolu snimanja te zapisa na CD-u (DVD) kao dokaz o ispravno izvedenom kanalu i revizijskim oknima. CCTV inpekcija se provodi sukladno normi Uvjeti za sustave odvodnje izvan zgrada – 2. dio: Sustav kodiranja optičkog nadzora HRN EN 13508-2/AC.
| Obračun po m'. | m' | 91 |  | 0
H | OSTALI RADOVI UKUPNO: |  |  |  | 0
I | NEPREDVIĐENI RADOVI
I.1 | NEPREDVIĐENI RADOVI
| Nepredviđeni radovi koji će se pojaviti tijekom izgradnje vodovoda i odvodnje, koji se nisu mogli predvidjeti projektom, a koji su neophodni prema odluci nadzornog inženjera. Radove izvoditi po nalogu nadzornog inženjera, uz obavezan upis u građevinski dnevnik. Kao podloga za obračun će poslužiti upis u dnevnik radova, skica stanja, satnica radnika i faktor poduzeća, jedinične cijene materijala i radova. Na ukupan ponuđeni iznos bez PDV-a za radove predviđene troškovnikom uzeti vrijednost od 10% za nepredviđene radove. Obračun po kompletu. | kpl. | 1 |  | 0
I | NEPREDVIĐENI RADOVI UKUPNO: |  |  |  | 0

## D.ELEKTROINST.RADOVI
ELEKTROINSTALACIJE
R.br. | Opis stavke | Jed. | Količina | Cijena(HRK) | Ukupno (HRK)
Troškovnikom se predviđa nabava potrebnog materijala, postavljanje kako je to navedeno u pojedinim stavkama, ispitivanje i puštanje u ispravan rad.
1. | VANJSKI PRIKLJUČAK
1. | Vanjski priključak izvesti podzemno s novog KRO sa četiri (4) vodna polja, kojega je potrebno napojti s NN mreže kabelom NAYY-O 4x70SM+1,5RE 0,6/1 (1,2) kV. Napajanje mjesta priključenja je: 1TS 1303, Gornji Bukovac III odvojak SK 5. Priključak građevine od KRO do KPO izvesti kabelom NAYY-O 4x70SM+1,5RE 0,6/1 (1,2) kV s vodnog polja 2. KPO postaviti na fasadu građevine pored ulaza (predviđeno glavnim projektom). U KPO ugraditi opremu prema uvjetima distributera.Isporuka potrebnog materijala i rad biti će specifiran u el. tehničkom rešenju nadležnog el. distributivnog poduzeća prema konačnoj el. energetskoj suglasnosti. Ormar KRO i KPO sa svom potrebnom opremom i spojnim materijalom je u nadležnosti | kpl | 1 | ISPORUČUJE HEP
2. | Isporučiti, montirati u zid i spojiti mjerni ormar EMO. Ormar mora biti izrađen od dekapiranog lima s bravicom na vratima. Ormar mora sadržavati osim specificirane opreme, N i PE sabirnice, te sitni spojni i montažni materijal. U ormar se ugrađuje sljedeća oprema: | kom | 1 |  | 2500
| -uređaj za komunikaciju | kom | 1 | ISPORUČUJE HEP
| -monofazno električno brojilo | kom | 1 | ISPORUČUJE HEP
| -trofazno električno brojilo | kom | 1 | ISPORUČUJE HEP
| -odvodnik prenapona klase II, 0,5 kV | kom | 4 |  | 0
| -osigurač NVO 00 35 A | kom | 13 |  | 0
| -postolje osigurača | kom | 5 |  | 0
| - ostali montažni materijal za potrebe razvoda i zaštite (vodovi, odgovarajuće stezaljke i sl.) | kom | 1 |  | 0
| Komplet ormar EMO sa svim potrebnim radom i materijalom. | kpl | 1 |  | 0
| Ukupno vanjski priključak |  |  |  | 0
2. | RAZVODNI ORMARI
1. | Isporučiti, montirati u zid i spojiti razdjelnicu RZ. Razdjelnica treba biti izrađena od dekapiranog lima zaštičena bojanjem ili plastificiranjem s bravicom korisnika Razdjelnica mora sadržavati osim specificirane opreme, N i PE sabirnice, te sitni spojni i montažni materijal. Razdjelnica je sa slijedećom opremom:
| Limitator OSO 1x25 - isporučuje HEP | kom | 1 | ISPORUČUJE HEP
| -FID (RCD) strujna zaštitna sklopka 40 A / 30 mA / 2P | kom | 1
| -automatski prekidači B 16/1 | kom | 4
| -automatski prekidači B 10/1 | kom | 9
| -automatski prekidači C 25/1 | kom | 1
| -odvodnik prenapona 20kV, 255V | kom | 1
| -stubišni automat | kom | 2
| -luksomat | kom | 1
| -sklopka 1-0-2 16A 1P | kom | 1
| - ostali montažni materijal za potrebe razvoda i zaštite (vodovi, odgovarajuće stezaljke i sl.) | kom | 1
| Komplet razdjelnica RZ sa svim potrebnim radom i materijalom. | kom | 1 |  | 0
2. | Isporučiti, montirati u zid i spojiti razdjelnicu RS1. Razdjelnicu čini univerzalni kućni ugradni razdjelnik "Schrack" sa vratima ili sličan. Razdjelnica mora sadržavati osim specificirane opreme, N i PE sabirnice, te sitni spojni i montažni materijal. Razdjelnica je sa slijedećom opremom:
| Limitator OSO 1x25, 2x20A - isporučuje HEP | kom | 1 | ISPORUČUJE HEP
| -FID (RCD) strujna zaštitna sklopka 40 A / 30 mA / 4P | kom | 1
| -FID (RCD) strujna zaštitna sklopka 25 A / 30 mA / 4P | kom | 1
| -kombinirana zaštitna sklopka B 20 A / 30 mA | kom | 1
| -automatski prekidači B 25/1 | kom | 1
| -automatski prekidači B 20/1 | kom | 1
| -automatski prekidači B 16/1 | kom | 13
| -automatski prekidači B 16/3 | kom | 1
| -automatski prekidači B 10/1 | kom | 4
| -automatski prekidači C 25/1 | kom | 1
| -automatski prekidači C 32/3 | kom | 1
| -odvodnik prenapona 20kV, 255V | kom | 1
| - ostali montažni materijal za potrebe razvoda i zaštite (vodovi, odgovarajuće stezaljke i sl.) | kom | 1
| Komplet razdjelnica RS1 sa svim potrebnim radom i materijalom. | kom | 1 |  | 0
3. | Isporučiti, montirati u zid i spojiti razdjelnicu RS2. Razdjelnicu čini univerzalni kućni ugradni razdjelnik "Schrack" sa vratima ili sličan. Razdjelnica mora sadržavati osim specificirane opreme, N i PE sabirnice, te sitni spojni i montažni materijal. Razdjelnica je sa slijedećom opremom:
| Limitator OSO 1x25, 2x20A - isporučuje HEP | kom | 1 | ISPORUČUJE HEP
| -FID (RCD) strujna zaštitna sklopka 40 A / 30 mA / 4P | kom | 1
| -FID (RCD) strujna zaštitna sklopka 25 A / 30 mA / 4P | kom | 1
| -kombinirana zaštitna sklopka B 20 A / 30 mA | kom | 1
| -automatski prekidači B 25/1 | kom | 2
| -automatski prekidači B 20/1 | kom | 1
| -automatski prekidači B 16/1 | kom | 12
| -automatski prekidači B 16/3 | kom | 1
| -automatski prekidači B 10/1 | kom | 3
| -automatski prekidači C 25/1 | kom | 1
| -automatski prekidači C 32/3 | kom | 1
| -odvodnik prenapona 20kV, 255V | kom | 1
| - ostali montažni materijal za potrebe razvoda i zaštite (vodovi, odgovarajuće stezaljke i sl.) | kom | 1
| Komplet razdjelnica RS2 sa svim potrebnim radom i materijalom. | kom | 1 |  | 0
4. | Isporučiti, montirati u zid i spojiti razdjelnicu RS3. Razdjelnicu čini univerzalni kućni ugradni razdjelnik "Schrack" sa vratima ili sličan. Razdjelnica mora sadržavati osim specificirane opreme, N i PE sabirnice, te sitni spojni i montažni materijal. Razdjelnica je sa slijedećom opremom:
| Limitator OSO 1x25, 2x20A - isporučuje HEP | kom | 1 | ISPORUČUJE HEP
| -FID (RCD) strujna zaštitna sklopka 40 A / 30 mA / 4P | kom | 1
| -FID (RCD) strujna zaštitna sklopka 25 A / 30 mA / 4P | kom | 1
| -kombinirana zaštitna sklopka B 20 A / 30 mA | kom | 1
| -automatski prekidači B 25/1 | kom | 2
| -automatski prekidači B 20/1 | kom | 2
| -automatski prekidači B 16/1 | kom | 19
| -automatski prekidači B 16/3 | kom | 1
| -automatski prekidači B 10/1 | kom | 6
| -automatski prekidači C 32/3 | kom | 1
| -odvodnik prenapona 20kV, 255V | kom | 1
| - ostali montažni materijal za potrebe razvoda i zaštite (vodovi, odgovarajuće stezaljke i sl.) | kom | 1
| Komplet razdjelnica RS3 sa svim potrebnim radom i materijalom. | kom | 1 |  | 0
5. | Isporučiti, montirati u zid i spojiti razdjelnicu RS4. Razdjelnicu čini univerzalni kućni ugradni razdjelnik "Schrack" sa vratima ili sličan. Razdjelnica mora sadržavati osim specificirane opreme, N i PE sabirnice, te sitni spojni i montažni materijal. Razdjelnica je sa slijedećom opremom:
| Limitator OSO 1x25, 2x20A - isporučuje HEP | kom | 1 | ISPORUČUJE HEP
| -FID (RCD) strujna zaštitna sklopka 40 A / 30 mA / 4P | kom | 1
| -FID (RCD) strujna zaštitna sklopka 25 A / 30 mA / 4P | kom | 1
| -kombinirana zaštitna sklopka B 20 A / 30 mA | kom | 1
| -automatski prekidači B 25/1 | kom | 2
| -automatski prekidači B 20/1 | kom | 3
| -automatski prekidači B 16/1 | kom | 16
| -automatski prekidači B 16/3 | kom | 1
| -automatski prekidači B 10/1 | kom | 5
| -automatski prekidači C 32/3 | kom | 1
| -odvodnik prenapona 20kV, 255V | kom | 1
| - ostali montažni materijal za potrebe razvoda i zaštite (vodovi, odgovarajuće stezaljke i sl.) | kom | 1
| Komplet razdjelnica RS4 sa svim potrebnim radom i materijalom. | kom | 1 |  | 0
| Ukupno razvodni ormari |  |  |  | 0
3. | GLAVNI RAZVOD I NAPOJNI VODOVI
Dobava i polaganje u zid/strop/pod od betona, bloka ili pune opeke p/ž . Komplet sa svim razvodnim i prolaznim kutijama :
Vod od KPO do EMO
| - NYY 4x25+PF 25 mm2 | m | 10 |  | 0
Vod od EMO do RZ
| -NYY 5x10 mm2 | m | 5 |  | 0
Vod od EMO do RS1
| -NYY 5x10 mm2 | m | 10 |  | 0
Vod od EMO do RS2
| -NYY 5x10 mm2 | m | 10 |  | 0
Vod od EMO do RS3
| -NYY 5x10 mm2 | m | 20 |  | 0
Vod od EMO do RS4
| -NYY 5x10 mm2 | m | 20 |  | 0
| Cijev CSS 40 mm | m | 75 |  | 0
| Ukupno glavni razvod i napojni vodovi |  |  |  | 0
4. | INSTALACIJE JAKE STRUJE
Dobava i polaganje u zid/strop/pod od betona, bloka ili pune opeke p/ž . Komplet sa svim razvodnim i prolaznim kutijama :
1. | Komplet sa montažom cijevi sa žljebljenjem zida, uvlačenjem vodova te montažom odgovarajućih razvodnih kutija prema potrebi.
| CSS 40 mm | m | 60 |  | 0
| CSS 32 mm | m | 160 |  | 0
| CSS 20 mm | m | 1300 |  | 0
| CSS 16 mm | m | 1250 |  | 0
2. | Dobava i polaganje u zid od blok ili pune opeke p/ž i u instalacijske cijevi, instalacionih vodova, kabela:
| - NYM-J 3x1,5 mm2 | m | 1150 |  | 0
| - NYM-J 3x2,5 mm2 | m | 1250 |  | 0
| - NYM-J 3x4 mm3 | m | 280 |  | 0
| - NYM-J 5x2,5 mm² | m | 60 |  | 0
| - NYY-J 5x4 mm² | m | 160 |  | 0
| - P/MJ-Y 10 mm² | m | 20 |  | 0
| - P/MJ-Y 6 mm² | m | 120 |  | 0
| - P/MJ-Y 4 mm2 | m | 120 |  | 0
3. | Isporuka i montaža na zid i spajanje instalacijske opreme:
| - sklopka obična 1P 250V/10A | kom | 15 |  | 0
| - sklopka obična 1P 250V/10A, IP44 | kom | 4 |  | 0
| - sklopka obična 2P 250V/10A | kom | 28 |  | 0
| - sklopka izmjenična 1P 250V/10A | kom | 51 |  | 0
| - sklopka križna 1P 250V/10A | kom | 10 |  | 0
| - sklopka serijska 1P 250V/10A | kom | 5 |  | 0
| - tipkalo za roletnu | kom | 33 |  | 0
| - priključnica 1P+N+PE 250V/16A | kom | 162 |  | 0
| - priključnica 1P+N+PE 250V/16A s poklopcem | kom | 37 |  | 0
| - kutija stalnog spoja 1P+N+PE 250V | kom | 31 |  | 0
| - kutija stalnog spoja 3P+N+PE 400V | kom | 8 |  | 0
4. | Isporuka i montaža na zid/strop i spajanje izvoda rasvjete komplet sa montažnim i spojnim priborom.
| - izvod iz stropa završen luster kukom, luster stezaljkom, grlom E27 i žaruljom | kom | 108 |  | 0
| - izvod i postavljanje panik rasvjetnih tijela | kom | 9 |  | 0
5. | Isporučiti sav potreban instalacijski pribor i izvesti spajanje el. uređaja na el. instalaciju (bojleri, termostati, klime i sl.) | pauš. | 1 |  | 0
6. | Ispitivanje izvedene instalacije, izdavanje atesta:
- neprekinutost zaštitnog voda u cijeloj instalaciji,
- zaštita od indirektnog dodira,
- djelovanje strujnih zaštitnih sklopki,
- zaštita od direktnog dodira (mehanička zaštita),
- otpor izolacije
| Ispitivanje | pauš. | 1 |  | 0
7. | Ostali nepredviđeni montažni materijal i radovi do konačnog obračuna na bazi upisa u građevinski dnevnik. | pauš. | 1 |  | 0
| Ukupno instalacije jake struje: |  |  |  | 0
5. | INSTALACIJA SLABE STRUJE - EKI
Izvesti sve potrebne radove za potrebe priključka objekta na EK infrastrukturu sukladno Posebnim uvjetima građenja pojedinih distributera, tako da se omogući, kako podzemni, tako i nadzemni priključak na EK infrastrukturu. Izvesti sve potrebne radove za prijev TV/SAT/R signala.
1. | Do priključnog ormarića elektroničkih komunikacija PEKO položiti:
| - uvodno izvodne plastične cijevi 2 x PEHD d = 50 mm za potrebe naknadnog provlačenja telefonskih kabela u izvodni ormarić (podzemni priključak). Cijevi položiti u zid (1 m), i u zemlju do zelene površine, odnosno granice parcele (cca 25 m). | m | 25
| - plastična cijev TRC d = 32 mm za potrebe naknadnog provlačenja telefonskih kabela u izvodni ormarić (zračni priključak). Cijev položiti u zid (cca 15 m) | m | 15
| -MZ-D1 montažni betonski kabelski zdenac | kom
| Komplet sa zemljanim radovima, plastičnim cijevima PEHD Ø 50 mm i PEHD Φ 32 mm, te svim potrebnim radovima | kpl | 1 |  | 0
| -dobava i ugradnja PEKO (priključni elektronički komunikacijski ormar, dim. 550x750x200 mm sa svim potrebnim priborom | kom | 1 |  | 0
| -dobava i ugradnjaIEKO (izvodni elektronički komunikacijski ormar, dim. 550x750x200 mm, za aktivnu i/ili pasivnu opremu i aranžiranje kabela, mikrocijevi s otvorima za prirodno peozračivanje sa svim potrebnim priborom | kom | 1 |  | 0
2. | Komunikaciiski zidni ormar EK metalni sa potrebnom opremom:
| - Switch 6 portova | kom | 1
| - patch panel 16 modula UTP cat. 6 | kom | 1
| - patch kabel (prespojni) | kom | 1
| - fiksna polica | kom | 1
| Komplet komunikacijski ormar sa opremom i potrebnim priborom za spajanje | kom | 4 |  | 0
3. | Priključnica komunikacijska RJ45 s pripadajućom kutijom | kom | 20 |  | 0
4. | Kabel UTP Cat 6 S/TP | m | 250 |  | 0
5. | Ispitivanje instalacije generičkog kabliranja na propusnost, izdavanje protokola | kom | 1 |  | 0
6. | Ostali nepredviđeni montažni materijal i radovi do konačnog obračuna na bazi upisa u građevinski dnevnik. | kom | 1 |  | 0
| Ukupno instalacija slabe struje EKI |  |  |  | 0
6. | INSTALACIJA SLABE STRUJE - ANTENSKA INSTALACIJA
Isporučiti, montirati na krovište i spojiti prijemni antenski sustav za prijem digitalnih zemaljskih i satelitskih TV i radio kanala (na bazi mjerenja jakosti polja prijamnih kanala) po odabiru investitora. Uključujući antene, kabele, pojačalo i preklopnik
1 | Razvodni ormar AS za prijem i razvod RTV signala, metalni sa TV i FM udruživačem signala pasivnim, multiswitch satelitski kaskadni, zemaljsko programibilno pojačalo | kom | 1 |  | 0
2. | Priključnica ANT TV/R-SAT sa pripadajućom kutijom | kom | 14 |  | 0
3. | Kabel SKB92-01 75Ω>100dB | m | 250 |  | 0
4. | Radijska neusmjerena antena 0dB, F priključak, FM10F, UHF antena C21-69/16,5 dB, Satelitska antena Al, 2LNB komplet s antenskim stupom | kom | 1 |  | 0
5. | Mjerenje. Usluga uključuje mjerenje signala na krovu objekta te utvrđivanje najbolje pozicije za smještaj antenskog stupa u skladu sa prijemnim signalima i vizualnim izgledom. | kom | 1 |  | 0
6. | Ostali nepredviđeni montažni materijal i radovi do konačnog obračuna na bazi upisa u građevinski dnevnik. | paušal. | 1 |  | 0
| Ukupno instalacije slabe struje - antenski sustav |  |  |  | 0
7. | INSTALACIJA GOVORNOG SUSTAVA
Izvesti sve potrebne radove za mogućnost komunikacije između 2 ili više osoba koji se nalaze ispred interfona i govornog aparata.
1. | Od interfona do govornih aparata položiti:
- uvodno izvodne plastične cijevi CS 16 mm za potrebe provlačenja komunikacijskih kabela. Cijevi položiti u zid od interfona do govornog aparata.
| Komplet radovi s plastičnim cijevima CS 16 mm, te svim potrebnim radovima | m | 160 |  | 0
2. | Nabava, isporuka i spajanje pozivnog tabloa | kom | 1 |  | 0
3. | Nabava, isporuka i ugradnja govornog aparata | kom | 4 |  | 0
4. | Nabava, isporuka i ugradnja mikrotipkala | kom | 4 |  | 0
5. | Nabava, isporuka i ugradnja el. Brave | kom | 1 |  | 0
6. | Kabel 2xP/F1,5 mm2 | m | 160 |  | 0
7. | Ispitivanje instalacije generičkog kabliranja na propusnost, izdavanje protokola | kom | 1 |  | 0
8. | Ostali nepredviđeni montažni materijal i radovi do konačnog obračuna na bazi upisa u građevinski dnevnik. | kom | 1 |  | 0
| Ukupno instalacija govornog sustava |  |  |  | 0
8. | INSTALACIJA SUSTAVA ZA ODIMLJAVANJE STUBIŠTA
Izvesti sve potrebne radove za uspostavu COD-a cetrale za odimljavanje stubišta .
1. | Do ormarića COD centrala odimljavanja sustava položiti:
- visoko kvalitetne, rebraste elektroinstalacijske cijevi za laka opterećenja d = 20 mm za potrebe provlačenja kabela. Cijevi položiti u zid od svakog tipkala do centrale,
| Komplet sa svim radovima, rebrastim plastičnim cijevima Ø 20 mm | kpl | 1 |  | 0
2. | Centrala odimljavanja stubišta sa potrebnom opremom i vlastitim izvorom napajanja | kom | 1 |  | 0
3. | Tipkalo ventilacije pomoću odimljavanja stubišta | kom | 1 |  | 0
4. | Tipkalo za ručno uključivanje sustava odimljavanja stubišta | kom | 3 |  | 0
5. | Detektor dima | kom | 3 |  | 0
6. | Kabel J-Y(St)Y 4x2x0,8 mm2 | m | 100 |  | 0
7. | Kabel J-Y(St)Y 2x2x0,8 mm2 | m | 100 |  | 0
8. | (N)HXH FE180/E30 3x2,5 mm2 | m | 20 |  | 0
9. | Ispitivanje instalacije generičkog kabliranja na propusnost, izdavanje protokola | kom | 1 |  | 0
10. | Ostali nepredviđeni montažni materijal i radovi do konačnog obračuna na bazi upisa u građevinski dnevnik. | kom | 1 |  | 0
| Ukupno instalacija sustava za odimljavanje stubišta |  |  |  | 0
9. | INSTALACIJA UZEMLJENJA I LPS
1. | Isporuka i polaganje čelične pocinčane trake P 25x4mm HRN N.B4.901.Č. u podložni beton temelja, traka se polaže sječimice na dubinu 0,1 m od zemlje. | m | 60 |  | 0
2. | Isporuka i postavljanje križne spojnice HRN N.B4.936 spoj traka-traka. Spojnice u temelju i zidu zaštititi bitumenskim premazom. | kom | 20 |  | 0
3. | Izrada spoja metalnih masa ograda i slične metalne konstrukcije na građevini i u blizini (zavarivanje ili vijčani spojevi) međusobno i sa trakom odvoda. Komplet sa svim potrebnim radom i materijalom. | kom | 1 |  | 0
4. | Isporuka i postavljanje kutije mjernog mjesta inox na mjestu prelaska s trake na žicu, na visini 1,7m od gotovog poda | kom | 5 |  | 0
5. | Isporuka i polaganje u cijevi kroz serklažu i po krovu okrlugog vodiča Al legure fi 8mm | m | 80 |  | 0
6. | Isporuka i postavljanje nosača okruglog vodiča po krovu | kom | 80 |  | 0
7. | Isporuka i postavljanje križne spojnice spoj traka-žica. | kom | 4 |  | 0
8. | Isporuka i postavljanje križne spojnice spoj žica-žica. | kom | 10 |  | 0
9. | Isporučiti sav potreban materijal i izvršiti spajanje vertikale vodovoda i kanalizacije, cijevi plina i dr. na sabirnicu za izjednačenje potencijala. Vodovi predviđeni u sklopu el. instalacija. Komplet sa svim radom i materijalom. | kom | 1 |  | 0
10. | Izrada galvanskog premoštenja brojila vode i plina vodom P/M-Y 10 mm2 i odgovarajućim antikorozivnim obujmicama. | paušal. | 1 |  | 0
| Ukupno instalacija uzemljenja i LPS |  |  |  | 0
REKAPITULACIJA
1. | VANJSKI PRIKLJUČAK |  |  |  | 0
2. | RAZVODNI ORMARI |  |  |  | 0
3. | GLAVNI RAZVOD I NAPOJNI VODOVI |  |  |  | 0
4. | INSTALACIJE JAKE STRUJE |  |  |  | 0
5. | INSTALACIJA SLABE STRUJE - EKI |  |  |  | 0
6. | INSTALACIJA SLABE STRUJE - ANTENSKA INSTALACIJA |  |  |  | 0
7. | INSTALACIJA GOVORNOG SUSTAVA |  |  |  | 0
8. | INSTALACIJA SUSTAVA ZA ODIMLJAVANJE STUBIŠTA |  |  |  | 0
9. | INSTALACIJA UZEMLJENJA I LPS |  |  |  | 0
| UKUPNO: /kn/ |  |  |  | 0
| PDV: /kn/ |  |  |  | 0
| SVEUKUPNO: /kn/ |  |  |  | 0

## E.STROJARSKI RADOVI
|  |  | Cijena: | PDV (25%) | Ukupno s PDV-om:
1. | INSTALACIJA SUSAVA ZA GRIJANJE I PRIPREMU PTV-A, DIZALICA TOPLINE ZRAK/VODA |  | 0 | 0 | 0
2. | INSTALACIJA SUSTAVA KLIMATIZACIJE, MULTI SPLIT DIZALICA TOPLINE ZRAK/ZRAK |  | 0 | 0 | 0
4. | INSTALACIJA TOPLOVODNOG POVRŠINSKOG GRIJANJA |  | 0 | 0 | 0
5. | VENTILACIJA |  | 0 | 0 | 0
| SVEUKUPNO: |  | 0 | 0 | 0
OPĆI I TEHNIČKI UVJETI
* | Jedinične cijene pojedinih stavaka zaračunate su sa cjelokupnom vrijednosti materijala uključujući montažu, transport, prijenos, skele, izradu i zatvaranje zidnih i podnih usjeka, prodora, zaštitnu ogradu pri izradi iskopa i sl..
* | Izvođač je dužan održavati gradilište čistim uz svakodnevno čišćenje od ostataka materijala i smeća.
* | Prije davanja ponude obavezno pročitati tehnički opis i pregledati grafički dio projekta.
* | Za sve eventualne primjedbe u pogledu izvođenja i troškovnika, obratiti se projektantu prije davanja ponude.
* | Ponuđač radova mora ponuditi sve stavke iz ovog troškovnika. Ukoliko neke od stavki ne ponudi ili predlaže alternativu, to u svojoj ponudi mora posebno naglasiti.
* | Za svu ugrađenu opremu i materijal podrazumijeva se pribavljenje svih potrebnih atesta, certifikata te ostalih dokaznica kvalitete i sveg ostalog potrebnog za validaciju.
* | Za sve parametre koju su točno navedenih vrijednosti mogu se nuditi odstupanja +/- 5% od navedenih vrijednosti
* | U ponudi nisu uračunati troškovi putnog troška izvođača radova, smještaj i slično
St. | O P I S S T A V K E | Jed. | Kol. | CIJENA | IZNOS
|  | mj. |  | (kn) | (kn)
STROJARSKE INSTALACIJE
1. | INSTALACIJA SUSAVA ZA GRIJANJE I PRIPREMU PTV-A, DIZALICA TOPLINE ZRAK/VODA
1.1. | Dobava i ugradnja dizalice topline zrak/voda
Dizalica topline za grijanje prostora i potrošne tople vode. Uređaj je optimiziran za niskoenergetske objekte sa širokim rasponom modulacije inverterskog kompresora. Sastoji se od unutarnje i vanjske jedinice. U cijenu uračunata dobava vanjske jedinice na ravni krov.
Unutarnja jedinica predstavlja hydrobox smješten u kućište elegantnog i glatkog design-a kao i spremnik PTV-a u kojemu je uključena višebrzinska pumpa s PMW regulacijom, izmjenjivač topline voda-rashladni medij, dodatni elektrogrijač , siguronosni ventil, odzračni lončić, el.ormarić, ekspanzijska posuda 10 l, manometar, montiran magnetno-ciklonski filter i upravljač. Nova unutarnja jedinica opremljena je s opcijom DAIKIN EYE koja prikazuje status uređaja. Minimalna količina vode u instalaciji je 0L zbog nove logike defrosta. Smanjeni promjeri cjevovoda i integrirane ručke omogućuju jednostavniju i bržu ugradnju.
Vanjska jedinica namjenjena je za vanjsku montažu - s ugrađenim hermetičkim scroll inverterskim kompresorom, zrakom hlađenim izmjenjivačem i svim potrebnim elementima za zaštitu, kontrolu i regulaciju uređaja (Inverter Control) i funkcionalni rad. Upload postavki je moguć s USB-a ili SD kartice. Temperatura POLAZA vode je do 65°C, te kondenzator vanjske jedinice ima predinstaliranu zaštitu u svrhu duljeg trajanja uređaja.
Rashladni medij je R32. Jedinica ima ugrađen dodatni elektro ekspanzijski ventil optimiziran za ubacivanje tekuće faze, HOT GAS cijev za održavanje pozitivne temperature prije i za vrijeme defrosta, SUB COOL pass - dodatno brtvljenje dna izmjenjivača koje sprječava hlađenje protokom zraka.
Sustav uključuje isporuku svih senzora, izolacijsku posudu za prikupljanje kondenzata i cijevnu izolaciju (proizvod Daikin tip: EKHBDP) te senzor spremnika potrošne tople vode i troputog motornog i prestrujnog ventila.
Proizvod sljedećih teh. karakteristika:
Površinsko grijanje
Gr: To=7°C, Tpol=35°C, ΔT=5°C
Qg(nom/max) = 6/7,74 kW
N = 1,24 kW / 230 V - 50 Hz
COP=4,85
Gr: To=2°C, Tpol=35°C, ΔT=5°C
Qg(nom/max) = 4,8/7,54 kW
N = 1,28 kW / 230 V - 50 Hz
COP=3,75
Gr: To=-20°C, Tpol=35°C, ΔT=5°C
Qg(max) = 5,83 kW
N = 2,94 kW / 230 V - 50 Hz
Raspoloživi ESP pumpe (Hydrobox-a):
Pgr: 52,4 kPa; pri 17,2 l/min
Raspoloživi ESP pumpe (Hydrobox-a):
Pgr: 52,9 kPa; pri 16,9 l/min
Snaga dod. el.grijača: 6 kW (230 V - 50 Hz)
toplinski gubitak spremnika PTV: 1,45 kWh/24h
*napomena: broj koraka (2/4/6)
Radno područje:
grijanje: od -25° do 25°C
priprema PTV: od -25° do 35°C
Dimenzije:
Unutarnja jedinica: 595x625mm; h=1850 mm, težina: 139 kg
Volumen spremnika PTV: 230 l
Vanjska jedinica: 884x388mm; h=740 mm, težina: 58,5 kg
Radni medij: R32 (prednapunjen za 10 m)
Priključak tekuća faza: 6,35 mm
Priključak plinovita faza: 15,9mm
Duljina razvoda: 30 m od čega visinski do 20 m.
Podaci o buci:
Zvučna snaga gr/hl: 60/62 dB(A)
Zvučni tlak na udaljenosti od 1m i visini od 1,5m Gr / Hl : 47 / 49 dB(A)
Daljinski kontroler:
Žičani daljinski kontroler s MMI2 sučeljem i prikazom u boji (opcija).
Korisničko sučelje na hrvatskom i engleskom jeziku (uključeno u cijenu).
U sklopu isporuke jedinice dolazi i komunikacijski modul za online upravljanje.
| Proizvod Daikin Altherma 3 R ERGA06EV + EHVH08S23E6V ili jednakovrijedno | kom | 2 |  | 0
1.2. | Dobava i ugradnja dizalice topline zrak/voda
Dizalica topline za grijanje i grijanje potrošne tople vode. Uređaj je optimiziran za niskoenergetske objekte sa širokim rasponom modulacije inverterskog kompresora. Sastoji se od unutarnje i vanjske jedinice. U cijenu uračunata dobava vanjske jedinice na ravni krov.
Unutarnja jedinica predstavlja hydrobox u kojemu je uključena višebrzinska pumpa, izmjenjivač topline voda-rashladni medij, dodatni elektrogrijač, sigurnosni ventil, odzračni lončić, el.ormarić, ekspanzijska posuda 10 l, manometar, hvatač nečistoće i upravljač.
Vanjska jedinica namjenjena je za vanjsku montažu - s ugrađenim hermetičkim scroll inverterskim kompresorom, zrakom hlađenim izmjenjivačem i svim potrebnim elementima za zaštitu, kontrolu i regulaciju uređaja (Inverter Control) i funkcionalni rad. Rashladni medij je R32.
Jedinica ima ugrađen dodatni elektro ekspanzijski ventil optimiziran za injektiranje tekuće faze, HOT GAS cijev za održavanje pozitivne temperature prije i za vrijeme defrosta, SUB COOL pass - dodatno brtvljenje dna izmjenjivača koje sprječava hlađenje protokom zraka."
Sustav uključuje isporuku svih senzora, izolacijsku posudu za prikupljanje kondenzata unutarnje jedinice i cijevnu izolaciju, osim senzora spremnika potrošne tople vode i troputog motornog ventila.
Proizvod sljedećih teh. karakteristika:
Površinsko grijanje
Gr: To=7°C, Tpol=35°C, ΔT=5°C
Qg(nom) = 12,00 kW
N = 2,46 kW / 230 V - 50 Hz
COP = 4,87
SCOP = 4,60 (Tpol=35°C)
SCOP = 3,22 (Tpol=55°C)
Raspoloživi ESP pumpe (hydrobox-a): 62,8 kPa pri protoku 34,7 l/min
Gr: To=7°C, Tpol=45°C, ΔT=5°C
Qg(nom) = 12,50 kW
N = 3,42 kW / 230 V - 50 Hz
COP = 3,64
Raspoloživi ESP pumpe (hydrobox-a): 59,5 kPa pri protoku 36,1 l/min
Snaga dod. el.grijača: 6 kW (230 V - 50 Hz)
Radno područje:
Grijanje: od -25° do 25°C
Priprema PTV: od -25° do 35°C
Dimenzije:
Unutarnja jedinica: 440x390mm; h=840 mm, težina: 54,5 kg
Vanjska jedinica: 460x1100mm; h=870 mm, težina: 101 kg
Radni medij: R-32 (prednapunjen za 10 m)
Priključak tekuća faza: 9,52 mm
Priključak plinovita faza: 15,9mm
Duljina razvoda: od 3 do 50 m od čega visinski do 30 m.
Podaci o buci:
Zvučna snaga: 62 dB(A)
Zvučni tlak na udaljenosti od 1m i visini od 1,5m: 48 dB(A)
Korisničko sučelje na hrvatskom i engleskom jeziku.
| Proizvod Daikin Altherma 3 R ERLA14DV3 + EBBH16D6V ili jednakovrijedno | kom | 2 |  | 0
1.3. | Dobava i ugradnja spremnika PTV-a namijenjen za rad u kombinaciji s dizalicom topline
Spremnik potrošne tople vode od nehrđajučeg čelika DIN 1.4521 za montažu na pod.
U spremnik je ugrađen vodeni predgrijač za spoj na dizalicu topline koji vodu zagrijava na 65 °C.
Elektrogrijač je smješten u gornjem dijelu zagrijava vodu do željene temperature (max: 75°C, 10 bar)
U isporuci se nalazi 3-putni ventil s el.pogonom i senzor spremnika potrošne tople vode. Tip: termistor R5T (12 m)
Priključak:1~, 50Hz, 230 V
Površina izmjenjivača: 1,800 m2
El.grijač snage = 3 kW (230 V)
Volumen: 292 l
Max. temp. vode: 75°C
Dimenzije:d = 600 mm, h = 1763 mm
Gubitak topline: 1,6 kWh/24h
Cjevni priključci:
Hladna i topla voda: 3/4"UN
Polaz i povrat prema DT i recirkulacija: 3/4"VN
| Proizvod Daikin EKHWS300D3V3 ili jednakovrijedno | kom | 2 |  | 0
1.4. | Dobava i ugradnja predizoliranih bakrenih cijevi u kolutu za freonsku instalaciju, plinske i tekuće faze namijenjene za R-32 ili jednakovrijedan rashladni medij. U kompletu sa spojnim i pričvrsnim materijalom, te ovjesnim priborom. Cijevi moraju biti odmašćene, očišćene i osušene prije ugradnje.
| Ø 6,35 mm | m | 55 |  | 0
| Ø 9,52 mm | m | 38 |  | 0
| Ø 15,90 mm | m | 85 |  | 0
1.5. | Dobava i ugradnja bakrenih cijevi za kotlovski razvod. Kvaliteta cijevi u skladu s propisanom normom EN 1057 ili jednakovrijednom. U cijenu uključeni MS prijelazi, koljena, t komadi i ostali fazonski elementi, te obujmice, nosači za cijevi, žica i pasta za lem. Obračun po m cijevi.
| Cu Ø22 x 1,0 mm | m | 30 |  | 0
| Cu Ø28 x 1,0 mm | m | 35 |  | 0
1.6. | Dobava i ugradnja toplinske izolacije cijevi radnog medija s parnom branom. Izolacija mora biti negoriva. U kompletu sa ljepilom, ljepljivom trakom i ostalim potrebnim materijalom. Debljina izolacije je 13 mm. Izolacija za koljena i fazonske komade se izrađuje prilikom montaže.
| 13 x Ø 22 mm | m | 30 |  | 0
| 13 x Ø 28 mm | m | 20 |  | 0
1.7. | Dobava materijala i izrada zaštite freonske instalacije vođene izvan građevine. Na cijevi postaviti termičku izolaciju, te napraviti zaštitnu oblogu od aluminijskog lima. Obračun po metru. | m | 18 |  | 0
1.8. | Dobava i ugradnja polimernih cijevi. Cijevi izrađene od peroksidom umreženog polietilena (PE-X) ili jednakovrijednog polimera, sukladno EN ISO 15875 ili jednakovrijedno. Cijevi namijenjene za hidraulički sustav grijanja radnog pritiska do 6 bar-a. U cijenu uračunati prijelazne komade, spojnice i sl. Obračun po m cijevi.
| PE-x 32 x 3,0 mm - predizolirane | m | 70 |  | 0
1.9. | Dobava i ugradnja membranske ekspanzijske posude za zatvorene instalacije grijanja. U cijenu uključen ventil s kapicom za kontrolu, održavanje i zamjenu. Obračun po komadu.
| Ekspanzijska posuda za sustave grijanja, volumena 12 l, proizvod Elbi ili jednakovrijedno | kom | 2 |  | 0
| Držač ekspanzijske posude (5-50 l) | kom | 2 |  | 0
1.10. | Dobava i ugradnja membranske tlačne ekspanzijske posude za instalaciju pitke vode. U cijenu uključen ventil s kapicom za kontrolu, održavanje i zamjenu, te zidni držač Obračun po komadu.
| Ekspanzijska posuda za PTV, volumena 18 l, proizvod Elbi ili jednakovrijedno | kom | 4 |  | 0
| Držač ekspanzijske posude (5-50 l) | kom | 4 |  | 0
1.11. | Dobava i ugradnja sigurnosnih ventila za zaštitu zatvorenih sustava centralnog grijanja od previsokog tlaka. Obračun po komadu.
| Sigurnosni ventil DN20, 3 bar-a, proizvod Herz ili jednakovrijedno | kom | 4 |  | 0
1.12. | Dobava i ugradnja sigurnosne grupe za spremnik PTV-a, prema DIN 1988. Grupa se sastoji se od membranskog sigurnosnog ventila 8 bar-a, zaporni ventil, prestrujna zaklopka i kontrolni nastavak, te nastavak za priključak manometra, manometra i hvatača nečistoća. Obračun po ugrađenom kompletu. | kpl | 4 |  | 0
Napomena: Prilikom montaže spremnika PTV-a i sigurnosne grupe PTV-a očitati tlak na priključku hladne vode te obavijestiti strojarskog nadzora i Investitora kako bi se u slučaju potrebe ugradili regulatori tlaka.
1.13. | Dobava i ugradnja automatskog termostatskog miješajućeg ventila namijenjen za miješanje tople potrošne vode na ugodnu i željenu temperaturu na izljevnim mjestima, područje regulacije od 35-60 °C. Obračun po ugrađenom komadu.
| Proizvod ESBE VTA322 DN20 ili jednakovrijedno | kom | 4 |  | 0
1.14. | Dobava i ugradnja prestrujnog ventila za sustave grijanja, nazivne veličine DN20. Ventil bez impulsnih vodova, otvara se povećanjem diferencijalnog tlaka u sustavu. Područje podešavanja 0,05 - 0,5 bara. Prestrujni ventil ugraditi u razdjelnik podnog grijanja prije zapornih ventila (za potrebe stambene jedinice 1 i 2). Obračun po ugrađenom komadu. | kom | 2 |  | 0
1.15. | Dobava i ugradnja međuspremnika ogrjevne vode s toplinskom izolacijom, spremnik namijenjen za montažu na zid. Obračun po ugrađenom komadu.
| Proizvod Solarcell tip SPCF, volumena 50 l ili jednakovrijedno | kom | 2 |  | 0
1.16. | Dobava i ugradnja visoko učinkovitog separatora mikro mjehurića s helikoidnom zavojnicom za sustave grijanja sa zaštitom od curenja i kapanja. Tijelo separatora izrađeno iz mesinga. Radno područje temperatura od 0 °C do + 110°C, tlaka od 0 do 10 bar. Obračun po komadu. |  |  |  | 0
| Proizvod Caleffi tip Discal 551 - odzračivač, DN20 ili jednakovrijedno | kom | 2 |  | 0
| Proizvod Caleffi tip Discal 551 - odzračivač, DN25 ili jednakovrijedno | kom | 2 |  | 0
1.17. | Dobava i ugradnja automatskih odzračnih lončića s nepovratnim ventilom DN15, ugradnja u razdjelnik podnog grijanja. Obračun po ugrađenom komadu. | kom | 8 |  | 0
1.18. | Dobava i ugradnja hvatača nečistoća s magnetom, tijelo izrađeno iz mesinga, sastoji se od ispusne slavine s priključkom za crijevom i termoizolacije tijela kučišta. Mogućnost odstranjivanja čestica do 5 μm. Radno područje temperatura od 0 °C do + 110°C, tlaka od 0 do 10 bar. Obračun po komadu.
| Proizvod Caleffi tip Dirtmag, DN25 ili jednakovrijedno | kom | 2 |  | 0
1.19. | Dobava i ugradnja grupe za neposrednu distribuciju za sustave grijanja, međuosni razmak 125 mm. Grupa dolazi s tipskom izolacijom, radni tlak 0-10 bar, radna temperatura 5-100°C, napajanje 230 V - 50/60 Hz. Obračun po komadu.
Grupa se sastoji od: - tipske termoizolacije - polaza/povrata s prestrujavanjem - cirkulacijska crpka Wilo para 25/9 - zapornih ventila - termomanometra (x2)
| Proizvod Caleffi tip 165640HE5 grupa za distribuciju direktna, DN25 ili jednakovrijedno | kom | 2 |  | 0
1.20. | Dobava i ugradnja cirkulacijske crpke za sanitarnu vodu. Elektronski regulirana cirkulacijska crpka sa mokrim motorom. U cijenu uključiti i vremenski timer s kojim će se regulirati vremenski rad crpke. Obračun po komadu.
Napomena: u slučaju da se unutar predmetne zgrade ne izvede recirkulacija sanitarne tople potrošne vode stavka se isključuje.
| Proizvod Grundfoss tip UP 15-14 B PM ili jednakovrijedno | kpl | 4 |  | 0
1.21. | Dobava i ugradnja PP slavine za potrebe punjenja i pražnjenja zatvorenog dvocijevnog kruga hidrauličke instalacije grijanja. Obračun po ugrađenoj PP slavini. | kpl | 4 |  | 0
1.22. | Dobava i ugradnja ostale kotlovske sigurnosne, priključne i zaporne armature. U cijenu uključeni prijelazni komadi, nipl, nepovratni ventili, zaporni ventili, termomanometri, termometri i sl., te brtvena oprema. Obračun po kompletu ugrađene armature. | kpl | 1 |  | 0
1.23. | Dobava i ugradnja ostalog sitnog i potrošnog materijala (izolacijska traka, vezice, silikon, brzoekspandirajuća pjena, perforirana traka, vijci, nit za brtvljenje i sl.), te ovjesni materijal za montažu cjevovoda radnog medija i cjevovoda kondenzata. Obračun po kompletu usluge. | kpl | 1 |  | 0
1.24. | Izrada kabliranja i ožičenja opreme za sustav grijanja i pripremu PTV-a sukladno prikazu u hidrauličkoj shemi spajanja. Električne kablove vođene vidno voditi u zaštitnoj kanalici, odnosno kablove vođene podžbukno voditi u zaštitnoj rebrastoj cijevi za beton. U cijenu uključena dobava i ugradnja materijala. Obračun po metru.
| El. kabel 3x0,75 mm2 - međuveza između automatike podnog grijanja i unutarnje jedinice DT | m | 32 |  | 0
| El. kabel 3x1,50 mm2 - međuveza između recirkulacijske crpke PTV-a i unutarnje jedinice DT | m | 8 |  | 0
| Savitljiva rebrasta cijev za beton Ø16 | m | 32 |  | 0
| Kanal za kabel | m | 8 |  | 0
Građevinski radovi za potrebe vođenja instalacije sustava grijanja i hlađenja
1.25. | Građevinski radovi, izvedba prodora u zidu građevine i izrada šlica za vođenje instalacija. Stavka obuhvaća sav rad i materijal potreban za izvedbu prodora u zidu za vođenje freonske instalacije od vanjske prema unutarnjoj jedini. U stavku uključeno postavljanje PVC proture i gruba obrada prodora uz izradu nepropusnog spoja, te izrada šlica u fasadi za potrebe podžbuknog polaganja freonske instalacije i gruba obrada kanala nakon postavljanja cijevi. Obračun po kompletu izvršene usluge. | kpl | 1 |  | 0
1.26. | Dobava i ugradnja podnih čeličnih nosača (min. visine 30 cm), predviđen za ugradnju vanjske jedinice dizalice topline, montaža predviđena na betonskom postolju. Obračun po komadu ugrađenog nosača. U cijenu uračunat i set za montažu (vijak, matice, podložne pločice i ostali sitni materijal), te antivibracijske podloške. | kom | 4 |  | 0
1.27. | Dobava i ugradnja materijala za brtvljenje prodora instalacija na granicama požarnih sektora. Prodori strojarskih instalacija brtvit sredstvima klase vatrootpornosti "R". Manje fuge (do 3,0 cm) oko metalnih cijevi i ostalih instalacija zatvoriti protupožarnim kitom. Za veće otvore koristit protupožarni mort, protupožarne jastuke ili sistemske čepove. Prodore gorivih cijevi, promjera većeg od 30 mm brtviti protupožarnim obujmicama. Radove obavezno izvodi ovlašteno poduzeće ili ovlaštena osoba. Obračun po kompletu izvršene usluge. | kpl | 1 |  | 0
Puštanje u pogon sustava grijanja i pripreme PTV-a, dizalice topline zrak/voda
1.28. | Puštanje u pogon sustava grijanja i pripreme PTV-a, uključivo provjeru nepropusnosti freonske instalacije (ispitni medij dušik, ispitni tlak 38 bar), vakuumiranje i dopunjavanje rashladnog sredstva od strane ovlaštenog servisa uz izdavanje potrebnih uputa za korištenje, atesta i garancija. Obračun po komadu puštene u rad dizalice topline zrak/voda. | kom | 4 |  | 0
1.29. | Dobava i ugradnja jednokratne patrone za demineralizaciju (s pH regulirajućom smolom) vode za punjenje i nadopunu instalacije grijanja ili jednakovrijedan način demineralizacije ogrjevnog medija. Kapacitet do 7000 l po °dH. Obračun po kompletu izvršene usluge. U cijenu uključeno mjerenje rezultate i izdavanje zapisnika o dobivenim parametrima. |  |  |  | 0
| Proizvod Purotrap tip Nexion PH ili jednakovrijedno | kom | 4 |  | 0
1.30. | Topla i funkcionalna proba sustava grijanja, u cijenu uključeno punjenje hidrauličke instalacije grijanja, tlačna proba hidrauličke instalacije, odzračivanje sustava i balansiranje. Obračun po kompletu izvršene usluge. | kpl | 4 |  | 0
1.31. | Pripremno - završno vrijeme. U cijenu uključiti čišćenje i uređenje gradilišta nakon izvedenih radova. Obračun po kompletu izvršene usluge. | kpl | 1 |  | 0
| Ukupno: |  |  |  | 0
2. | INSTALACIJA SUSTAVA KLIMATIZACIJE, MULTI SPLIT DIZALICA TOPLINE ZRAK/ZRAK
2.1. | Dobava i ugradnja vanjske mulit split jedinice za potrebe klimatizacije i dogrijavanja prostora.
2.1.1. | Vanjska jedinica multi split sustava, s radnom tvari R-32, za spajanje do 3 unutarnje jedinice, namjenjena za vanjsku montažu - zaštićena od vremenskih utjecaja, s ugrađenim inverter kompresorom, zrakom hlađenim kondenzatorom i svim potrebnim elementima za zaštitu i kontrolu. U cijenu uračunata dobava vanjske jedinice na ravni krov.
Slijedećih tehničkih karakteristika:
Sezonska učinkovitost (u skladu s EN14825)
Napomena: Podaci o sezonskoj učinkovitosti odnose se na najnepovoljniju multi primjenu
Hlađenje:
Qh (maks.) = 4,0 kW
SEER= 8,64/8,50
Pdesign (maks./min.)= 4,00/3,00 kW
Oznaka energetske učinkovitosti: A+++
Grijanje:
Qg (maks./nom.) = 5/4,6 kW
SCOP= 4,65/4,24
Pdesign (maks./min.)= 5,00/3,60 kW
Oznaka energetske učinkovitosti: A++/A+
Protok zraka hlađenje: 24,0 - 42,0 m3/min
Protok zraka grijanje: 24,0 - 41,0 m3/min
Nivo zvučnog tlaka: hlađenje: 46 dBA
Nivo zvučnog tlaka: grijanje: 47 dBA
Nivo zvučne snage: 59 dB(A)
Dimenzije: 974 x 401 mm ; h = 734 mm
Težina: 57 kg
Maksimalna duljina cjevovoda od unutarnje do vanjske jedinice 25 m, od toga visinski 15 m.
Priključak R-32: tekuća faza: 6,4x3 mm
Priključak R-32: plinovita faza: 9,5x1 mm
Priključak R-32: plinovita faza: 12,7x2 mm
Radno područje: hlađenje: od -10 do 46°C
Radno područje: grijanje: od -15 do 24°C
Napajanje : 220-240 V / 50 Hz ~1
| Proizvod Daikin tip 3MXM40A ili jednakovrijedno | kom | 2 |  | 0
2.1.2. | Vanjska jedinica multi split sustava, s radnom tvari R-32, za spajanje do 2 unutarnje jedinice, namjenjena za vanjsku montažu - zaštićena od vremenskih utjecaja, s ugrađenim inverter kompresorom, zrakom hlađenim kondenzatorom i svim potrebnim elementima za zaštitu i kontrolu. U cijenu uračunata dobava vanjske jedinice na ravni krov.
Sljedećih tehničkih karakteristika:
Sezonska učinkovitost (u skladu s EN14825)
Napomena: Podaci o sezonskoj učinkovitosti odnose se na najnepovoljniju multi primjenu
Hlađenje:
Qh (maks./nom.) = 8,08/6,80 kW
SEER= 7,00
Pdesign (maks./min.)= 5,00/3,00 kW
Oznaka energetske učinkovitosti: A++
Grijanje:
Qg (maks./nom.)= 11,02/8,6 kW
SCOP= 3,90
Pdesign (maks./min.)= 4,20/3,30 kW
Oznaka energetske učinkovitosti: A++
Protok zraka hlađenje: 24,1 - 46,5 m3/min
Protok zraka grijanje: 43,8 m3/min
Nivo zvučnog tlaka: hlađenje: 48 dBA
Nivo zvučnog tlaka: grijanje: 48 dBA
Nivo zvučne snage: hlađenje: 61 dB(A)
Nivo zvučne snage: grijanje: 61 dB(A)
Dimenzije: 958 x 340 mm ; h = 734 mm
Težina: 60 kg
Maksimalna duljina cjevovoda od unutarnje do vanjske jedinice 25 m i visinski 15 m.
Maksimalna ukupna duljina sustava: 50 m
Priključak R-32: tekuća faza: 6,35 x 2 mm
Priključak R-32: plinovita faza: 9,5 mm; 12,7 mm
Radno područje: hlađenje: od -10 do 46°C
Radno područje: grijanje: od -15 do 24°C
Napajanje : 220-240 V / 50 Hz ~1
| Proizvod Daikin tip 2MXM68A ili jednakovrijedno | kom | 2 |  | 0
2.1.3. | Vanjska jedinica multi split sustava, s radnom tvari R-32, za spajanje do 3 unutarnje jedinice, namjenjena za vanjsku montažu - zaštićena od vremenskih utjecaja, s ugrađenim inverter kompresorom, zrakom hlađenim kondenzatorom i svim potrebnim elementima za zaštitu i kontrolu. U cijenu uračunata dobava vanjske jedinice na ravni krov.
Sljedećih tehničkih karakteristika:
Sezonska učinkovitost (u skladu s EN14825)
Napomena: Podaci o sezonskoj učinkovitosti odnose se na najnepovoljniju multi primjenu
Hlađenje:
Qh (maks.) = 5,2 kW
SEER= 8,64/8,14
Pdesign (maks./min.)= 5,2/3,00 kW
Oznaka energetske učinkovitosti: A+++/A++
Grijanje:
Qg (maks./nom.) = 8,3/6,8 kW
SCOP= 4,88/4,27
Pdesign (maks./min.)= 5,00/3,60 kW
Oznaka energetske učinkovitosti: A++/A+
Protok zraka hlađenje: 24,0 - 42,0 m3/min
Protok zraka grijanje: 24,0 - 41,0 m3/min
Nivo zvučnog tlaka: hlađenje: 46 dBA
Nivo zvučnog tlaka: grijanje: 47 dBA
Nivo zvučne snage: 59 dB(A)
Dimenzije: 974 x 401 mm ; h = 734 mm
Težina: 57 kg
Maksimalna duljina cjevovoda od unutarnje do vanjske jedinice 25 m i visinski 15 m.
Maksimalna ukupna duljina sustava: 50 m
Priključak R-32: tekuća faza: 6,4x3 mm
Priključak R-32: plinovita faza: 9,5x1 mm
Priključak R-32: plinovita faza: 12,7x2 mm
Radno područje: hlađenje: od -10 do 46°C
Radno područje: grijanje: od -15 do 24°C
Napajanje : 220-240 V / 50 Hz ~1
| Proizvod Daikin tip 3MXM52A ili jednakovrijedno | kom | 2 |  | 0
2.2. | Dobava i ugradnja unutarnjih jedinica za multi split sustava klimatizacije i dogrijavanja.
Profesionalna unutarnja zidna jedinica s maskom predviđena za montažu na zid, opremljena ventilatorom, 5-brzinskim elektromotorom, izmjenjivačem topline s direktnom ekspanzijom freona, te svim potrebnim elementima za filtriranje, zaštitu, kontrolu i regulaciju uređaja i temperature, s ugrađenim WiFi modulom za upravljanje uređajem putem mobilne aplikacije. Uređaj je opremljen dvozonskim inteligentnim okom za dvosmjernu prostornu detekciju s funkcijom poboljšanog istrujavanja zraka korištenjem Coanda efekta, filterom od titanijevog apatita i srebrnim filterom za pročišćavanje zraka kako bi osigurala najbolju kvalitetu unutrašnjeg zraka. Funkcija "Heat Boost" omogućava 14% brže zagrijavanje prostorije u odnosu na druge klima uređaje. Pomoću dodatnog adaptera, jedinicu je moguće povezati na centralni nadzor, KNX ili Modbus. Jedinica posjeduje i patentiranu Flash Streamer tehnologiju koja uklanja neugodne mirise, viruse i bakterije. Najnovijim studijama potvrđena je djelotvornost Flash Streamer tehnologije i u uklanjanju koronavirusa (SARS-CoV-2), do 99.97% nakon 3 sata ozračivanja. Rashladno sredstvo je R-32.
2.2.1. | Tehničke karakteristike uređaja:
Qh = 2,0 kW (1,3-2,6)
Qg = 2,5 kW (1,3-3,5)
N = 0,023 / 0,029 kW - 230 V - 50 Hz
Protok zraka hlađenje: 4,3 - 10,5 m3/min
Protok zraka grijanje: 5,1 - 9,3 m3/min
Nivo zvučnog tlaka: hlađenje: 19 - 41 dBA
Nivo zvučnog tlaka: grijanje: 20 - 39 dBA
Nivo zvučne snage: hlađenje: 57 dB(A)
Nivo zvučne snage: grijanje: 54 dB(A)
Dimenzije: (ŠxDxV)=(778x272x295) mm
Težina: 10 kg
Boja kućišta: bijela
Priključak tekuća faza: 6,35 mm
Priključak plinovita faza: 9,5 mm
Radni medij: R-32
Stavka uključuje bežični daljinski upravljač sa 7-dnevnim timerom i ugrađenim WiFi sučeljem.
| Proizvod Daikin tip FTXM20R+IR ili jednakovrijedno | kom | 9 |  | 0
2.2.2. | Tehničke karakteristike uređaja:
Qh = 2,5 kW (1,3-3,2)
Qg = 2,8 kW (1,3-4,7)
N = 0,022/ 0,025 kW - 230 V - 50 Hz
Protok zraka hlađenje: 4,1 - 10,5 m3/min
Protok zraka grijanje: 4,9 - 9,8 m3/min
Nivo zvučnog tlaka: hlađenje: 19 - 41 dBA
Nivo zvučnog tlaka: grijanje: 20 - 39 dBA
Nivo zvučne snage: hlađenje: 57 dB(A)
Nivo zvučne snage: grijanje: 54 dB(A)
Dimenzije: (ŠxDxV)=(778x272x295) mm
Težina: 10 kg
Boja kućišta: bijela
Priključak tekuća faza: 6,35 mm
Priključak plinovita faza: 9,5 mm
Radni medij: R-32
Stavka uključuje bežični daljinski upravljač sa 7-dnevnim timerom i ugrađenim WiFi sučeljem.
| Proizvod Daikin tip FTXM25R+IR ili jednakovrijedno | kom | 1 |  | 0
2.2.3. | Tehničke karakteristike uređaja:
Qh = 3,4 kW (1,4-4,0)
Qg = 4,0 kW (1,4-5,2)
N = 0,027 / 0,030 kW - 230 V - 50 Hz
Protok zraka hlađenje: 4,2 - 11,3 m3/min
Protok zraka grijanje: 4,9 - 9,8 m3/min
Nivo zvučnog tlaka: hlađenje: 19 - 45 dBA
Nivo zvučnog tlaka: grijanje: 20 - 39 dBA
Nivo zvučne snage: hlađenje: 58 dB(A)
Nivo zvučne snage: grijanje: 54 dB(A)
Dimenzije: (ŠxDxV)=(778x272x295) mm
Težina: 10 kg
Boja kućišta: bijela
Priključak tekuća faza: 6,35 mm
Priključak plinovita faza: 9,5 mm
Radni medij: R-32
Stavka uključuje bežični daljinski upravljač sa 7-dnevnim timerom i ugrađenim WiFi sučeljem.
| Proizvod Daikin tip FTXM35R+IR ili jednakovrijedno | kom | 6 |  | 0
2.3. | Dobava i ugradnja predizolirane bakrene cijevi u kolutu za freonsku instalaciju plinske i tekuće faze namijenjene za R32 ili jednakovrijedan rashladni medij. U kompletu sa spojnicama i koljenima, spojnim i pričvrsnim materijalom. Cijevi moraju biti odmašćene, očišćene i osušene prije ugradnje.
| Φ 6,35 mm | m | 225 |  | 0
| Φ 9,52 mm | m | 225 |  | 0
2.4. | Dobava i ugradnja podžbukne predinstalacijske kutije za klima uređaje. Obračun po ugrađenoj podžbuknoj kutiji. | kom | 16 |  | 0
2.5. | Dobava i ugradnja ostalog sitnog i potrošnog materijala (beskonačni vijci, ovjesni pribor za kanalne jedinice, izolacijska traka, vezice, silikon, brzoekspandirajuća pjena, perforirana traka, vijci itd.), te ovjesni materijal za montažu cjevovoda radnog medija i cjevovoda kondenzata. Obračun po kompletu usluge. | kpl | 1 |  | 0
2.6. | Dobava i ugradnja cijevi za odvod kondenzata, nazivne veličine DN 32, sa pripadajućim fazonskim komadima, uključivo izolacija zaštitnim termoizolacijskim plaštom, s parnom branom, debljine 4 mm, te s pripadajućim ljepilom i samoljepljivom trakom za cijevi. Obračun po metru. U cijenu uključiti izvedbu spoja odvodnje kondenzata na oborinsku vertikalu ili spoj na prethodno ugrađeni sifon za klime. | m | 65 |  | 0
2.7. | Dobava i ugradnja ugradbenog sifona za klima uređaje DN32. Stavka obuhvaća nabavu, dopremu i ugradnju sifona s nepovratnom kuglicom za sifoniranje odvodnje kondenzata prilikom spajanja na internu kanalizaciju. Obračun po komadu ugrađenog sifona. | kom | 8 |  | 0
2.8. | Dobava i ugradnja podnih čeličnih nosača (min. visine 30 cm), predviđen za ugradnju vanjske jedinice, montaža predviđena na na betonskom postolju. Obračun po komadu ugrađenog nosača. U cijenu uračunat i set za montažu (vijak, matice, podložne pločice i ostali sitni materijal), te antivibracijske podloške. | kom | 6 |  | 0
2.9. | Građevinski radovi, izvedba prodora u zidu građevine i izrada šlica za vođenje freonske instalacije, instalacije odvoda kondenzata, te postavljanja podžbukne ugradbene kutije za klime . Stavka obuhvaća sav rad i materijal potreban za izvedbu prodora u zidu za vođenje freonske instalacije od vanjske prema unutarnjoj jedini. U stavku uključeno postavljanje PVC proture i gruba obrada prodora uz izradu nepropusnog spoja, te izrada šlica u fasadi za potrebe podžbuknog polaganja freonske instalacije i gruba obrada kanala nakon postavljanja cijevi. Obračun po kompletu izvršene usluge. | kpl | 1 |  | 0
2.10. | Dobava i ugradnja materijala za brtvljenje prodora instalacija na granicama požarnih sektora. Prodori strojarskih instalacija brtvit sredstvima klase vatrootpornosti "R". Manje fuge (do 3,0 cm) oko metalnih cijevi i ostalih instalacija zatvoriti protupožarnim kitom. Za veće otvore koristit protupožarni mort, protupožarne jastuke ili sistemske čepove. Prodore gorivih cijevi, promjera većeg od 30 mm brtviti protupožarnim obujmicama. Radove obavezno izvodi ovlašteno poduzeće ili ovlaštena osoba. Obračun po kompletu izvršene usluge. | kpl | 1 |  | 0
2.11. | Dopuna sustava klimatizacije rashladnim medijem R32. Obračun po kilogramu. | kg | 3 |  | 0
2.12. | Puštanje u pogon sustava grijanje i klimatizacije uključivo provjeru nepropusnosti freonske instalacije (ispitni medij dušik, ispitni tlak 38 bar), vakumiranje i dopunjavanje rashladnog sredstva od strane ovlaštenog servisa uz izdavanje potrebnih uputa za korištenje, atesta i garancija. Puštanje u pogon ne sadrži spajanje cijevi i struje kao niti radnu tvar. Obračun po komadu puštenog sustava.
| Multi split sustav 2:1, dizalica topline zrak/zrak | kom | 2 |  | 0
| Multi split sustav 3:1, dizalica topline zrak/zrak | kom | 4 |  | 0
2.13. | Pripremno - završno vrijeme. U cijenu uključiti čišćenje i uređenje gradilišta nakon izvedenih radova. Obračun po kompletu izvršene usluge. | kpl | 1 |  | 0
| Ukupno: |  |  |  | 0
3. | INSTALACIJA TOPLOVODNOG POVRŠINSKOG GRIJANJA
3.1. | Dobava i ugradnja cijevi za podno grijanje. Materijal: RAU-VPE (PE-Xa) Polietilen umrežen pod visokim tlakom sa zapornim slojem protiv difuzije kisika. (DIN16892/DIN 4726/DIN 4729). Vanjski promjer cijevi 17 mm Debljina stjenke cijevi 2,0 mm Težina: 0,1020 kg po m
| Proizvod Rehau RAUTHERM S 17x2,0 (500 m) ili jednakovrijedno | m | 3500 |  | 0
3.2. | Dobava i ugradnja ploča s toplinskom/zvučnom izolacijom. Sastoji se od ekspandiranog polistirola kontrolirane kvalitete prema EN 13163, sa nanešenom pokrivnom folijom od polistirola. Tehnika spajanja ploča sa preklapajućom pokrivnom folijom sa formiranim čepovima osiguravaju da ne dođe do prodiranja vode iz estriha. Građevinska vrsta A prema DIN 18560 i DIN EN 13813. Klasa gorivosti E prema DIN EN 13501. CE oznaka. Dimenzija ploče: 1450x850 mm Površina za polaganje: 1400x800 mm=1,12 m² Boja pokrivne folije: crna Max dozv. opterecenje: 5000 kg/m2 Otpor toplinske provodljivosti: 0,55 (m2K)/W Težina:1,326 kg po m2
| Proizvod Rehau Stiropor ploca Varionova 40 mm ili jednakovrijedno | m2 | 380 |  | 0
3.3. | Dobava i ugradnja aditiva za estrih. Dodatak za cementne estrihe prema DIN 18560, dio 2 za poboljšanje toplinske provodljivosti i povecanje otpornosti na pritisak i istezanje. Bez klorida.
| Proizvod Rehau aditiv za estrih P ili jednakovrijedno | kg | 100 |  | 0
3.4. | Dobava i ugradnja rubne izolacijska traka, profilirana od ekstrudiranog PE-pjenastog materijala za potrebno odvajanje estriha od rubnih gradevinskih dijelova kod konstrukcija podnih površina prema DIN 18560 i DIN EN 1264 kao i za odvajanje gradevinskih dijelova pri zidnom grijanju Ponašanje pri požaru prema DIN 4102: B2. Samoljepljiva radi pricvršcena na zid profilirana, radi fleksibilnog prilagodavanja kutovima u prostoriji integrirana folija sa nanešenom ljepljivom trakom sa donje strane. Boja: siva Debljina: 10 mm Visina: 180 mm
| Proizvod Rehau rubna izolacijska traka, profilirana ili jednakovrijedno | m | 375 |  | 0
3.5. | Dobava i ugradnja profila za fuge, za formiranje trajno elastičnih fuga kod grijanih estriha i ograničavanje grijanih polja. PE-LD pjena, zatvorene ćelijske strukture sa nanešenom tvrdom folijom radi ukrućenja. Profil sa samoljepljivom trakom sa donje strane stope.
| Proizvod Rehau profil za fuge ili jednakovrijedno | kom | 14 |  | 0
3.6. | Dobava i ugradnja razdjelnika/sabirnika. Komplet se sastoji od razdjelnika i sabirnika od plemenitog čelika. Razdjelnik proizveden od nehrđajučeg materijala za sustava površinskog grijanja, s integriranim ventilima, priključak je s lijeve ili desne strane s ravnom brtvom i maticom DN25(1"). Polaz krugova je s indikatorom protoka za balansiranje i zatvaranje, a povrat s ventilima i kapama, priprema za termopogon, integrirana odzraka i slavina za punjenje/pražnjenje, spojnice za krugove su G3/4" eurokonus; udaljenost između spojeva krugova je 50 mm; udaljenost razdjelnika i sabirnika je 200 mm, max. tlak: 6 bar. Obračun po ugrađenom razdjelniku.
| Proizvod Rehau razdjelnik HKV-D 08 inox ili jednakovrijedno | kom | 1 |  | 0
| Proizvod Rehau razdjelnik HKV-D 09 inox ili jednakovrijedno | kom | 1 |  | 0
| Proizvod Rehau razdjelnik HKV-D 13 inox ili jednakovrijedno | kom | 1 |  | 0
| Proizvod Rehau razdjelnik HKV-D 15 inox ili jednakovrijedno | kom | 1 |  | 0
3.7. | Dobava i ugradnja razdjelnog ormarića za ugradnju u zid. Materijal: čelični lim, lakiran u bijeloj boji sl. RAL 9016. Podesiv po visini od 705 do 885 mm. Ugradna dubina podesiva od 110 do 160 mm preko nalježućeg okvira širine 30 mm. Horizontalno i vertikalno podesivo pričvršćenje razdjelnika, tvornički perforirani otvori za mogućnost obostranog priključenja razdjelnika i uvođenje kabela u ormarić, skretna cijev, završna maska za estrih i okvir podesivi po dubini i demontažni, vrata sa bravicom. U isporuci sadržani i formulari za hidraulički ispitni protokol i protokol o funkcijskom zagrijavanju estriha, kao i oznake za grijaće krugove.
| Proizvod Rehau UP 110/950 ili jednakovrijedno | kom | 2 |  | 0
| Proizvod Rehau UP 110/1150 ili jednakovrijedno | kom | 2 |  | 0
3.8. | Dobava i ugradnja vodilica za grijanje, 90° 16/17. Primjenljiva u instalaciji grijanja za izvodenje cijevnih lukova i vodenje cijevi. Materijal:poliamid. | kom | 76 |  | 0
3.9. | Dobava i ugradnja Holender spoj s steznim prstenom 17 x 2,0. Cijevni priključak za cijevi RAUTHERM S na REHAU program razdjelnika Materijal: mesing, svijetlo vucen, O-Ring EPDM Svojstva: spajanje prema VOB (DIN 18380)
| Proizvod Rehau holender spoj s steznim prstenom 17x2,0 ili jednakovrijedno | kom | 76 |  | 0
3.10. | Dobava i ugradnja set kugla slavina G1, vanjski navoj sa holenderom i dihtungom za razdjelnik HKV-D, materijal niklovani mesing.
| Proizvod Rehau set kugla slavina DN25 ili jednakovrijedno | kom | 4 |  | 0
3.11. | Dobava i ugradnja bus sobnog regulatora NEA SMART 2.0 sa senzorom za temperaturu. Karakteristike: - verzija sa žičanim povezivanjem - integrirani senzor temperature - postavljen za grijanje i hlađenje - sa opcijom montaže na ugradnom kućištu direktno na zidu - LED matrix display - integriran svijetleći okvir - prikaz sobne temperature, zadane sobne vrijednosti i režima rada - jednostavan način rukovanja preko pritisnog tastera i dva kapacitivna tastera - naponsko napajanje: pomoću 2-žičanog Bus voda, siguran od zamijene polariteta - vrsta zaštite: IP20 - klasa zaštite: III - dimenzije: 86 x 86 x 21 mm - opcija priključivanja NEA SMART 2.0 eksternog senzora za kontrolu temperaturepoda
| Proizvod Rehau tip NEA SMART 2.0 tip ili jednakovrijedno | kom | 14 |  | 0
3.12. | Dobava i ugradnja regulacijske baze NEA SMART 2.0, za regulaciju površinskog grijanja i hlađenja. Karakteristike: - funkcije regulacije za energetski štedljiv rad površinskog grijanja /hlađenja u vezi sa prethodnom regulacijom temperature i odvlaživačima - podesno za sve NEA SMART 2.0 sobne regulatore senzore sa bus i radio-tehnikom - mogućnost rada i upravljanja pomoću REHAU aplikacije i konekcije računarskog oblaka (Cloud) - dodjeljivanje sobnog regulatora pomoću tri tastera - prikaz statusa preko LED display - za montažu na zidu ili nosećoj šini - regulacija sobne temperature za do 8 prostorija i 12 servo pogona - mogućnost proširenja pomoću proširenog modula za dodatne 4 prostorije - proširenje sustava sa ukupno do 5 baza preko sistemskog Bus-a omogućava regulaciju do 60 prostorija - moguće su i dodatne funkcije za prethodnu regulaciju temperature i regulaciju odvlaživača pomoću univerzalnog modula za proširenje - 4 relejna izlaza (kontakti bez potencijala) za cirkulacijsku pumpu, odvlaživače, izvore grijanja i hlađenja - 4 digitalna izlaza za funkciju "Change-Over-Signal", kontrolu točke rošenja, prebacivanje režima rada - integrirani LAN/WLAN interfejs - ZOBUS (2-žični bus) za NEA SMART 2.0 sobni regulator / senzor u žičnoj verziji i 869 MHz radio za sobni regulator / senzor u radio-verziji - domet: 25 m u objektima - opcija: mogućnost priključenja eksterne antene - sistemska Bus veza za priključivanje dodatnih baznih jedinica i modula - napajanje: 24 V ± 15 % / 50 Hz - maksimalna snaga: 3 W (bez izvršnih mehanizama i modula za proširivanje) - vrsta zaštite: IP20 Montaža na šinu ili zidna montaža na ormariću.
| Proizvod Rehau baza NEA SMART 2.0 ili jednakovrijedno | kom | 4 |  | 0
3.13. | Dobava i ugradnja transformatora za napajanje za NEA SMART 2.0 bazu i module za proširenje karakteristike: - SELV transformator za NEA SMART 2.0 bazu i module za proširenje - za montažu na zidu ili DIN šini - primarno: 230 V 50/60 Hz - sekundarno 24 V, 60 VA - vrsta zaštite: IP20 - dužina kabla: primarno 1 m, sekundarno 0,3 m - oblik isporuke: kartonska ambalaža, Montaža na šinu ili zidna montaža na ormariću.
| Proizvod Rehau tip NEA 2.0 transformator za napajanje ili jednakovrijedno | kom | 4 |  | 0
3.14. | Dobava i ugradnja pogonske jedinice. Termičke pogonske jedinice za ugradnju na regulacijske ventile REHAU razdjelnika, kao i upravljanje termostatskim ventilima industrijskih razdjelnika. Bez struje zatvoren - NC. Indikator položaja sa gornje strane. Jednostavna montaža i demontaža zahvaljujući ventilskom adapteru i pritisnim tipkama. „First-Open-Funktion“ za grijanje u građevinskoj fazi (prije montaže sobnih termostata). Moguća montaža na različite ventile preko adaptera.
| Proizvod Rehau tip pogonske jedinice UNI ili jednakovrijedno | kom | 38 |  | 0
3.15. | Dobava i ugradnja polimernih cijevi. Cijevi izrađene od peroksidom umreženog polietilena (PE-X) ili jednakovrijednog polimera, sukladno EN ISO 15875 ili jednakovrijedno. Cijevi namijenjene za hidraulički sustav grijanja radnog pritiska do 6 bar-a. U cijenu uračunati prijelazne komade, spojnice. Obračun po m cijevi.
| Predizolirane PE-Xb Ø16x2,0 mm | m | 84 |  | 0
3.16. | Dobava i ugradnja kupaonskog radijatora. U cijenu uključen set za montažu i priključni pribor. Obračun po komadu ugrađenog radijatora.
| Kupaonski radijator - 1800 x 500 | kom | 6 |  | 0
| Kupaonski radijator - 715 x 750 | kom | 1 |  | 0
3.17. | Dobava i ugradnja ventila za kupaonske radijatore, donji dio s kontinuiranim pokrivenim prednamještanjem od mesinga, poniklan, s crvenom navojnom kapom: Brtvljenje vretena pomoću O-prstena. O-prsten komora zamjenjiva bez pražnjenja instalacije. Torusni sustav brtvljenja s ograničenjem momenta zatezanja. Univerzalni kolčak za navojnu cijev. Pomoću steznog seta za kalibrirane cijevi od mekog čelika, bakra i višeslojne cijevi. Priključak ogrjevnog tijela s koničnim brtvljenjem. Kutna izvedba: DN 15. Priključak na ogrjevno tijelo s koničnim brtvljenjem, na cijev vanjski navoj G ¾. Obračun po ugrađenom komadu.
| Radijatorski ventil - set (ventil, glava, prigušnica) | kom | 7 |  | 0
3.18. | Ispitivanje instalacije podnog grijanja na nepropusnost tlakom vode min. 5 bar, u trajanju 6 sati. Pripremu tlačnog ispitivanja vodom, završetak tlačnog ispitivanja vodom, provjeru nepropusnosti instalacije površinskog grijanja, te ispiranje instalacije izvesti prema preporukama proizvođača. Obračun po komadu izvršenog ispitivanja za sustav podnog grijanja. | kom | 4 |  | 0
3.19. | Spajanje kompletne automatike sustava podnog grijanja, povezivanje na centralnu automatiku, te povezivanje sekundarnih cirkulacijskih crpka s radom automatike podnog grijanja. U cijenu uključiti toplu i funkcionalnu probu, te balansiranje sustava podnog grijanja. Obračun po kompletu izvršene usluge od strane ovlaštenog servisera. | kom | 4 |  | 0
3.20. | Pripremno - završno vrijeme i radovi. U cijenu uključiti čišćenje i uređenje gradilišta nakon izvedenih radova. | kom | 1 |  | 0
| Ukupno: |  |  |  | 0
4. | VENTILACIJA
4.1. | Dobava i ugradnja kupaonskih ventilatora. Model uključuje standardnu opremu: nepovratna zaklopka, sigurnosni termo-prekidač, indikator, jednofazne motore 230V/50 HZ. Tehničke specifikacije: - Timer: DA / produženi rad - Odgođeno uključenje (0 i 45) - Protok zraka: 75/90 m3/h - Napajanje: 230 V - Razina buke: 25 / 30 dB(A) - Stupanj zaštite IP XD (montaža u zoni 1) Obračun po komadu ugrađenog ventilatora.
| Proizvod Helios miniVent M1 100 F ili jednakovrijedno | kom | 5 |  | 0
4.2. | Dobava i ugradnja prestrujne "dozračne" rešetke u donjoj zoni ulaznih vrata sanitarnog prostora u kojem je izvedena mehanička ventilacija. U cijenu uključena izrada prodora na vratima, te ugradnja prestrujne rešetke. Obračun po komadu ugrađene rešetke.
| Dimenzija 325 x 125 mm | kom | 5 |  | 0
4.3. | Dobava i ugradnja bešumnih polipropilenskih cijevi za potrebe izrade odsisnih ventilacijskih kanala, vođeni u servisnim kanalima. U cijenu uključene redukcije, T komadi, račve, spojnice, te ovjesni materijal, gumene obujmice, vijci i sl. Obračun po metru. Napomena: Kraj ventilacijske cijevi obavezno spojiti na interni dio odvodnje radi skupljanja kondenzata unutar cijevi. Sifonski priključak na odvodnju.
| Bešumne PP cijevi Ø 110 | m | 5 |  | 0
| Bešumne PP cijevi Ø 125 | m | 25 |  | 0
| Bešumne PP cijevi Ø 160 | m | 14 |  | 0
4.4. | Dobava materijala i izrada toplinske izolacije kanala svježeg zraka i dobavnog zraka. Kanali se izoliraju samoljepljivom, paronepropusnom tipskom izolacijom od ekspandirane gume, koeficijent toplinske vodljivosti λ=0,036 W/mK, faktor otpora difuziji pare μ>7000 uključivo spojni materijal. U cijenu uključiti i lijepljenje spojeva samoljepljivim trakama iz istog materijala | m2 | 15 |  | 0
4.5. | Dobava i ugradnja izolirane aluminijske fleksibilne cijevi za potrebe odsisa kuhinjske nape. Visokoelastične cijevi, nominalna debljina 70 mikrona, sastoje se od 3 sloja aluminija i 2 sloja poliestera, izolirana slojem staklene vune gustoće 24 kg/m3. Vanjski omot nominalne debljine 45 mikrona sačinjavaju jedan sloj aluminija i 2 poliestera. Proizvod zadovoljava razred gorivosti EN 13501-1 - B – s1, d0. U slučaju požara, proizvod ne oslobađa toksične ili otrovne plinove. Maksimalna radna temperatura iznosi 150 °C, maksimalni pretlak 3000 Pa, maksimalna brzina strujanja zraka iznosi 30 m/s. Obračun po metru ugrađene cijevi u cijenu uračunat ovjesni materijal.
| Proizvod ISO-ALU 125 mm | m | 10 |  | 0
4.6. | Dobava i ugradnja materijala za brtvljenje prodora instalacija na granicama požarnih sektora. Prodori strojarskih instalacija brtvit sredstvima klase vatrootpornosti "R". Za veće otvore koristit protupožarni mort, protupožarne jastuke ili sistemske čepove. Prodore gorivih cijevi, promjera većeg od 30 mm brtviti protupožarnim obujmicama. Radove obavezno izvodi ovlašteno poduzeće ili ovlaštena osoba. Obračun po kompletu izvršene usluge. | kpl | 1 |  | 0
4.7. | Dobava i ugradnja završne protukišne kape za ventilacijske cijevi na ravnom krovu zgrade. Završna PVC kapa, dodatno zaštićena od vanjskih utjecaja (padalina), te posjeduje mrežicu za sprječavanje ulazaka insekata. Obračun po komadu ugrađene kape.
| Ventilacijska kapa za ravni krov Ø 110 | kom | 1 |  | 0
| Ventilacijska kapa za ravni krov Ø 125 | kom | 2 |  | 0
| Ventilacijska kapa za ravni krov Ø 160 | kom | 2 |  | 0
4.8. | Dobava i ugradnja okruge protukišne ventilacijske rešetke za potrebe odsisne ventilacije. Rešetka dodatno s mrežicom za sprječavanje ulazaka insekata. Obračun po komadu ugrađene rešetke.
| Okruga protukišna ventilacijska rešetka Ø 125 | kom | 2 |  | 0
4.9. | Pripremno - završno vrijeme i radovi. U cijenu uključiti čišćenje i uređenje gradilišta nakon izvedenih radova. | kpl | 1 |  | 0
| Ukupno: |  |  |  | 0
| SVEUKUPAN IZNOS: |  |  |  | 0
Sve navedene cijene su bez PDV-a 25%.