## OPĆI UVJETI-NASELJE BLATO ZG
TROŠKOVNIK
STAMBENO - POSLOVNA GRAĐEVINA, BLATO
Projektant: Ivan Vulić, dipl.ing.arh. A855
OPĆI UVJETI
Napomena: opći uvjeti vrijede za sve grupe radova
U skladu sa odredbama čl. 209. i čl. 210. ZJN 2016 daju se sljedeće napomene koje se odnose na sve stavke ovog Troškovnika:
Nacrti, tehnički opisi i troškovnik čine cjelinu projekta i što je makar jednom od njih naznačeno obveza je za ponuditelja. Sve odredbe koji su navedene u njima smatraju se sastavnim dijelom opisa svake pojedine stavke troškovnika.
Ponuditelj podnošenjem ponude potvrđuje da je tehničku dokumentaciju proučio i razumio, da je izvršio provjeru usklađenosti i količina, da u njoj nema nedostataka, te da je prihvaća kao osnov za izgradnju.
Nepoznavanje bilo kojeg od dijelova projekta kojeg je ponuditelj imao na uvid tijekom davanja ponude neće se prihvatiti kao razlog za naknadno povišenje jediničnih cijena ili greške u izvedbi ili produljenja roka.
Ukoliko se stavkom troškovnika navodi materijal ili dr. koji nije obuhvaćen propisima, onda se ima u svemu izvesti prema uputama proizvođača, te priložiti potrebne garancije i ateste od za to ovlaštenih ustanova.
Stavkama su navedene referentne završne obrade i boje.
Pri radu izvoditelj obvezno treba primjenjivati zakonski propisane mjere zaštite na radu i zaštite od požara. U slučaju da se izvoditelj toga ne pridržava, može mu se zabraniti daljnji rad. Također treba pažljivo raditi uz susjedne postojeće građevine ili već izvedene radove kako ne bi prouzročio moguće štete. Eventualno izazvane štete od strane izvoditelja ili njegovog kooperanta, dužan je otkloniti o svom trošku.
Priznat će se samo stvarno izvedeni radovi, koji su u potpunosti završeni i funkcionalni. Količina izvedenih radova dokazuje se građevinskom knjigom.
Obveza izvođača je izrada radioničkih nacrta, dokazivanja kvalitete ugrađenog materijala i opreme i izrada projekta izvedenog stanja, a što je uračunato u cijenu ponude.
Obveza izvođača su dokazi o nosivosti svih elemenata pročelja, ograda i portala otvora na očekivana opterećenja, u skladu s važećim normama i propisima. Dokazi moraju biti izrađeni od ovlaštene osobe i ovjereni od strane nadzora.
Pri izvođenju potrebno se pridržavati svih odredbi projektne dokumentacije, čiji su sastavni dio i elaborati koji su prethodili izradi glavnog projekta:
Elaborat zaštite od požara
Geotehnički elaborat
Elaborat zaštite od buke
Sve radove izvođač treba izvoditi prema: Tehnički propis o racionalnoj upotrebi energije i toplinskoj zaštiti u zgradama (NN 128/15, 70/18, 73/18, 86/18, 102/20) Pravilniku o ocjenjivanju sukladnosti, ispravama o sukladnosti i označavanju građevinskih proizvoda (NN 103/08., 147/09., 87/10., 129/11., 118/19). Tehnički propis o građevnim proizvodima (NN 35/18, 104/19) Tehnički propis kojim se utvrđuju tehničke specifikacije za građevne proizvode u usklađenom području (NN 4/15, 24/15, 93/15, 133/15, 36/16, 58/16, 104/16, 28/17, 88/17, 29/18, 43/19)
Svi troškovi proizišli iz formiranja i rasformiranja gradilišta, kao i troškovi osiguranja gradilišta i radova su obaveza izvođača.
Izvođač radova je dužan postaviti gradilišnu ploču prema članku 134.Zakona o gradnji RH (NN br. 153/13, 20/17, 39/19, 125/19). odnosno u skladu s EU odredbama.
U troškove gradnje ulaze i svi eventualni zastoji zbog niskih temperatura (zaštita ab konstrukcija) ili visokih temperatura (dodatna vlaženja i sl.), te rješavanje problema kod iskopa i betoniranja zbog eventualne pojave podzemnih voda (ispumpavanje), ukoliko se radi o podzemnoj vodi koja je evidentirana u geomehaničkom izvještaju.
Izvoditelj je dužan pribaviti sve potrebne potvrde, izjave, certifikate i sl., a tijekom gradnje i za tehnički pregled dužan je izvršiti sva potrebna ispitivanja kvalitete izvršenih radova o svojem trošku što je propisano važećom zakonskom i tehničkom regulativom.
Jediničnom cijenom moraju biti obuhvaćeni svi potrebni materijali i radovi (osnovni i pomoćni), skele, strojevi i alat, kao i sve nabave/dobave, montaže/demontaže, uklanjanja, izrade i transporti, ukrcaj, iskrcaj, energenti, odvoz na deponij te ishođenje sve potrebne dokumentacije, uključivo takse.
Jedinična cijena obuhvaća:
- pregled gradilišta odnosno objekta
- uzimanje mjera na gradnji,
- tehnološku razradu svih detalja
- izradu radioničkih nacrta
- geodetsko praćenje u svim fazama radova (posebno za ab konstrukciju i fasadu, te za radove na uređenju terena)
· dobavu i ugradnju svih opisanih materijala i elemenata
· sve posredne i neposredne troškove za rad, materijal, alat i građevinske strojeve
- sav potreban materijal uključivo vezni,
- sav potreban rad uključivo alat i strojeve
- davanje traženih uzoraka,
- zaštitu izvedenih radova,
- popravak manjih oštećenja i nečistoća na podlozi,
- popravak štete učinjene nepažnjom pri radu na svojim ili tuđim radovima,
- nadoknadu eventualne štete nastale iz nepažnje na svojim ili tuđim radovima.
- obradu raznih kutija i sl. elektr. instalacije na površinama koje se obrađuju.
- zidarske pripomoći kod ugradbe (rad i materijal)
- ostakljenje (ukoliko je projektom tako predviđeno)
- sav okov
- zaštitne premaze
· postavu i skidanje radne skele sa zaštitnom tkaninom,
- potrebne skele ili montažne dizalice
- kompletna mobilizacija i demobilizacija gradilišta
- sve troškove transporta izvan gradilišta
- sve troškove horizontalnog i vertikalnog transporte unutar gradilišta do mjesta ugradbe
- transportne troškove materijala,
- troškove skladištenja
- troškove deponiranja
- privremene građedilišne priključke
- dovođenje struje, vode, plina i sl. od priključka na gradilištu do mjesta korištenja,
- troškove svih potrebnih energenata (struja, voda, plin i sl.)
- svi vezani posredni i neposredni troškovi (doprinosi, porezi, prirezi, takse i sl.)
- troškovi osiguranja i čuvanja materijala, opreme i izvedenih radova do primopredaje
- čišćenje tokom rada s odvozom i zbrinjavanjem otpada
- čišćenje radnog prostora nakon završetka svake faze rada te prijenos otpadnog materijala na deponiju
· odvoz i zbrinjavanje otpada
- završno čišćenje prije primopredaje radova
- poduzimanje mjera po HTZ i drugim postojećim propisima,
- svi troškovi vezani za primjenu mjera zaštite na radu i od požara
- svi troškovi ispitivanja, certifikata, dokumentavije potrebne za tehnički pregled
- svi troškovi koordinacije sa dobavljačima opreme. Izvođač je dužan prije izvođenja priključaka, osobito za ugrađenu opremu usuglasiti sa dobavljačima mikropriključke, prodore, kapacitete, promjere, snage i tipove priključaka. Ukoliko neki od priključaka nedostaje isti je dužan u dogovoru sa projektantom izvesti.
Napomena: Dio popstojeće opreme investitor ima namjeru koristiti u novoj zgradi. Vrstu priključaka i potreban prostor izvođač je dužan provjeriti na istim.
- projekt izvedenog stanja
Za sve uređaje i opremu dobavljač je dužan dostaviti jamstvo proizvođača ili drugo jamstvo sukladno DON-u, upustvo ua upotrebu i održavanje na hrvatskom jeziku, te obučiti korisnika za isto.
Materijali Pod tim se podrazumijeva cijena materijala to jest dobavna cijena i to glavnih i pomočnih materijala, tako i veznog materijala i ostalo. U tu cijenu potrebno je uključiti cijenu prijevoza bez obzira na vrstu prijevoznog sredstva, udaljenost sa svim potrebnim utovarima, istovarima, transportom, skladištenjem, i transportom do mjesta ugradbe. Nadalje uključiti cijenu čuvanja, zaštite i skladištenja materijala do ugradnje. Rad U kalkulaciji rada treba uključiti sav potreban rad, kako glavni tako i pomoćni, te sav vanjski i unutarnji prijenos bilo ručni bilo pomoću strojeva. Skele ili dizalica za montažu opreme u bez obzira na visinu, ulaze u jediničnu cijenu dotične stavke troškovnika.
Izmjere Ukoliko u pojedinoj stavci troškovnika nije dat način obračuna radova, isti se obračunava prema važečim građevinskim normama u upotrebi u Republici Hrvatskoj ili jednakovrijednim.
Kod radova s materijalima koji pri izvedbi zahtijevaju preklope, preklopi se stavkama ne obračunavaju zasebno, već su uključeni u obračun.
Radovi sa pripadajućom opremom se smatraju završenim i predanim investitoru tek nakon izvršenog tehničkog pregleda i potpisanog adekvatnog zapisnika u tom smislu.
Ukoliko je u troškovniku nešto nejasno treba tražiti dodatna pojašnjenja prije davanja ponude, jer se kasniji prigovori neće uzeti u obzir, kao niti priznati bilo kakvi dodatni troškovi.
Opće napomene Sve radove izvesti prema opisima pojedinih stavki troškovnika i opisa pojedinih grupa radova. Ako neke stavke imaju nejasan i nedovoljan opis, onda svaki započeti opis pojedine stavke znači cjelokupnu izradu te stavke, to jest nabavu, dopremu materijala, sve prenose i prijevoze, izradu, skidanje oplate, zaštitu, njegovanje pojedinih elemenata po izradi i nakon ugradbe, kao i ostalo. Jediničnom cijenom potrebno je obuhvatiti sve elemente navedene kako slijedi:
a) izvođač radova dužan je prije početka radova provjeriti kote postojeċeg stanja terena u odnosu na relativnu kotu (0,00) kod svih ulaza i kod svih nutarnjih podnih ploča kao i za ulazne instalacije. b) ukoliko se ukažu eventualne nejednakosti između projekta i stanja na gradilišta izvođač radova dužan je pravovremeno o tome pismeno izvjestiti investitora i nadzornog inženjera te shodno s tim zatražiti potrebna objašnjenja. c) sve mjere u projektima provjeriti na gradilištu, d) svu potrebnu provjeru točnosti količina u dokaznici mjera i troškovniku vršiti bez posebne naplate to jest o trošku izvođača radova.
Radove izvesti stručno, solidno i isključivo prema opisu iz ovog troškovnika, tehničkoj dokumentaciji kao i isključivo po odabiru, uputstvima i odobrenjima glavnog projektanta. Svi radovi trebaju biti izvedeni u potpunosti u skladu sa tehničkim propisima za ovu vrstu radova i dobrim uzancama struke. Svi materijali koji se upotrebljavaju moraju odgovarati hrvatskim normama ili jednakovrijednim, te prije početka izvođenja njihove ateste, certifikate i izjave o svojstvima predočiti nadzornom inženjeru. Oni materijali koji nisu obuhvaćeni hrvatskim normama moraju biti atestirani od strane ovlaštenih ustanova za namjenu za koju se koriste, te također rezultate ispitivanja istih predočiti nadzornom inženjeru prije početka izvođenja radova. Nije dozvoljen početak ugradbe materijala prije predočenja važećih certifikata.
Aktivnosti za tehnički pregled uključivo:
a ) sudjelovanje u Tehničkom pregledu prostora i postupku ishođenja uporabne dozvole - priprema tehničke dokumentacije kako slijedi :
-Izjava o kvaliteti i ispravnosti izvedenih radova
-Građevinski dnevnici ovjereni od strane nadzornog inženjera
-Rješenje o registraciji firme
-Imenovanje odgovorne osobe za vođenje građenja
-Ugovor o izvođenju predmetnih radova
-unošenje svih izmjena u projektnu dokumentaciju do kojih je došlo tijekom građenja, projekt izvedenog stanja
-Cjeloviti popis tehničke dokumentacije koja se prilaže za TEHNIČKI PREGLED
U sklopu dokumentacije za tehnički pregled Izvoditelj treba priložiti:
-Izjave o sukladnosti ( certifikati ) za ugrađene materijale
-Izjave o sukladnosti ( certifikati ) za ugrađenu opremu
-Zapisnik o puštanju u probni rad i redovan pogon elektro instalacija sigurnosnih sustava ( vatrodojava, prirodno odimljavanje ), uključivo:
-Uvjerenje / Zapisnik o ispitivanju svih instalacija i uređaja
-Uvjerenje / Zapisnik o mjerenju parametara radnog okoliša u prostorijama
sva mjerenja moraju biti izvršena od strane ovlaštene ustanove
- Zapisnik o izvršenoj protupožarnoj zaštiti prolaza instalacije između posebnih požarnih zona, uključujući izjave o sukladnosti za upotrijebljene materijale
- ostala dokumentacija koja se zatraži na tehničkom pregledu
Točan aritmetički izračun troškovnika je odgovornost ponuđača.

## 1-GEODETSKI
TROŠKOVNIK
STAMBENO - POSLOVNA GRAĐEVINA, BLATO
MAPA I.
PROJEKT ARHITEKTURE
GRAĐEVINSKO - ZANATSKI RADOVI
Projektant: Ivan Vulić, dipl.ing.arh. A855
r.br. | OPIS | jed. mj. | Količina ULAZ A | Količina ULAZ B | Količina ULAZ C | Količina ULAZ D | Jedinična cijena (€) | Ukupno (€)
1. | GEODETSKI RADOVI
Geodetski radovi podrazumijevaju iskolčenje širokog iskopa, iskolčenje građevine te kontrolu osnovnih mjera tokom izvođenja, a sve u skladu s geodetskom situacijom.
1.1 | ISKOLČENJE ŠIROKOG ISKOPA
Široki iskop iskolčiti uzevši u obzir prostor potreban za rad pri betoniranju obodnih zidova temelja i zidova. Pri određivanju granice iskopa u obzir uzeti nagib pokosa koji će onemogućiti odronjavanje zemlje na ivicama građevinske jame.
| Iskolčenje širokog iskopa | sat | 15 | 15 | 15 | 15 |  | 0
1.2 | KONTROLA OSNOVNIH GABARITA
Pri gradnji geodetskim instrumentima pravovremeno kontrolirati vertikalnost elemenata i osnovne pravce na fasadi objekta. Na visinu etaže dozvoljeno je odstupanje od 1 cm, a za horizontalne pravce 1cm na 10m. Geodetskim instrumentom pravovremeno kontrolirati gornju površinu AB ploča, te horizontalne ivice na fasadi. Dozvoljeno odstupanje 1cm na 10m dužine. Pod pravovremenom kontrolom podrazumijeva se kontrola vertikalnosti i horizontalnosti u fazi izrade oplate za beton.
| Konstrola osnovnih gabarita | sat | 50 | 50 | 50 | 50 |  | 0
1. | GEODETSKI RADOVI UKUPNO | [6 empty] | 0

## 2-ZIDARSKI
r.br. | OPIS | jed. mj. | Količina ULAZ A | Količina ULAZ B | Količina ULAZ C | Količina ULAZ D | Jedinična cijena (€) | Ukupno (€)
2. | ZIDARSKI RADOVI
Izvođenje radova zidanja, žbukanja, izradu cementnih glazura i namaza, AB estriha, te zidarske pripomoći pri izvođenju ostalih radova.
Radove izvoditi prema: Tehničkim propisima za građevinske konstrukcije (NN 17/17, NN 75/20) Tehničkom propisu o građevnim proizvodima (NN 35/18, 104/19) - te normama koji primjenjeni propisi propisuju za materijale koji se ugrađuju ili njima jednakovrijednim _____________________________). Materijali sukladno: • Voda i pijesak HRN EN 1008:2002 (ili jednakovrijedno: ___________________________) HRN EN 13139:2013 (ili jednakovrijedno: ___________________________) • Cement - HRN EN 197-1:2012 (ili jednakovrijedno:___________________________) • Vapno - HRN EN 459-1:2010 (ili jednakovrijedno: __________________________)
ZIDANJE
Zidanja moraju biti izvedena stručno, po općim pravilima za zidanja i uz poštovanje posebnih pravila i proizvođačkih naputaka za pojedine materijale. Striktno se moraju poštovati dimenzije iz projekta.
Zidanje se mora izvoditi sa pravilnim zidarskim vezovima, a preklop mora iznositi najmanje jednu četvrtinu dužine zidnog elementa, debljina ležajnica iznosi maksimalno 15 mm, a širina sudarnica od 10 mm do 15 mm. Ukoliko se zida za vrijeme zime, zidove treba zaštiti od niskih temperatura ( i mraza), a zidovi čije izvođenje nije završeno prije nastupanja nepovoljnih uvjeta (mraz) moraju se zaštititi na odgovarajući način.
Svako naknadno bušenje ili izrada užljebina u zidovima zgrade koje nije bilo predviđeno projektom, može se izvoditi samo ako je prethodnim statičkim proračunom utvrđeno da nosivost zida poslije tog nije manja od propisane nosivosti.
Poprečni i uzdužni zidovi moraju na spoju biti međusobno povezani zidarskim vezom, tj. za pregradne zidove treba ispustiti zupce u masivnom zidu na svaki drugi red za ½ opeke. Zidove uz vertikalni serklaž također zupčasto izvesti.
Pregradne zidove ankerima / sidrima povezati za nosivu konstrukciju. Ankere postavljati u minimalno svako treći red, te po minimalno 1 na svaki m1 spoja sa stropnom pločom. Vanjske fuge ostaviti prazne od 1,5 cm do 2 cm za vezu žbuke prigodom žbukanja zidova. Za vrijeme zidanja opeku kvasiti vodom, a pri zidanju cementnim mortom opeka mora ležati u vodi neposredno prije zidanja. Reške dimnjaka i ventilacionih kanala zagladiti.
MORT
Mort za zidanje i žbukanje mora biti klase predviđene stavkom troškovnika. Mort se može pripremati na mjestu ugradnje od tvornički predgotovljenih smjes, ili se iste mogu mješati na gradilištu. Ukoliko se mort i žbuka koriste od predgotovljene smjese, strogo poštivati upute proizvođača.
Za pripremu mortova (ako to propisom nije precizirano) može se upotrijebiti prirodni pijesak bez organskih primjesa ili umjetno proizveden, drobljeni pijesak. Morski pijesak treba se prije upotrebe isprati. Isprati i druge prirodne pijeske (riječni i kopani) ako imaju primjesu gline veću od 1,5% težine pijeska. Granulacijska krivulja pijeska mora biti u skladu s propisima, a zrna ne smiju biti veća od 4mm, ni više od 10% zrna promjera manjeg od 1mm. Kao vezivo, ako opisom nije drugačije predviđeno, upotrebljava se hidratizirano vapno ili portland cement, što ovisi o vrsti morta. Mort se u načelu priprema strojno, a izuzetno za manje količine, ručno.
Pregradni zidani zidovi se ne smiju izvoditi prije izvedbe stropne konstrukcije. Kod zidanja montažnih dimnjaka i ventilacija postupati po uputama proizvođača (mort, izolacija, preklopi, unutrašnje i vanjske cijevi itd.). Posebno se ne naplaćuje ni zatvaranje (žbukanje šliceva, žljebova i sl.) iza položene instalacije. Zazidavanje (zatvaranje) žljebova u zidovima ostavljenih za instalacije kanalizacije i grijanja nakon izvođenja tih instalacija, opekom, rabicom ili na drugi način, ne plaća se posebno, ukoliko troškovnikom nije posebno propisano.
ŽBUKANJE
Žbukati se smije tek kada se zidovi osuše i slegne zgrada. Ne smije se žbukati kad postoji opasnost od smrzavanja ili ekstremno visokih temperatura 30° ili više. Zidovi moraju biti čisti prije žbukanja, a fuge udubljene (1,5 cm od ravnine zida). Prije žbukanja navlažiti zidove, a osobito kod cementnog morta. Ukoliko na zidovima izbija salitra – treba ih četkom očistiti i oprati rastvorom solne kiseline u vodi (omjer 1:10) o trošku izvođača i dodavati sredstvo protiv izbijanja salitre u mort.
Površine žbuke moraju biti glatke i ravne bez pukotina i visova. Uglovi i završeci oštri, ravni, okomiti, vodoravni ili u pravcu označenim u nacrtima. Sudar žbuka sa svim elementima ugrađenim u zid mora biti potpuno zatvoren i fino obrađen. Ploha žbuke ne smije prekoračiti ravnine ugrađenih okvira, doprozornika i dovratnika. Svi uglovi i sudari moraju biti oštro i ravno odrezani i pod ravnim kutem izvedeni, sa prethodnom postavom originalnih metalnih kutnih i zidnih plosnih i kutnih profila na svim rubovima zida, sredini zidova te doprozornicima i natprozornicima. Također na svim spojevima zidnih i stropnih površina te armiranobetonskih površina sa površinama nekog drugog materijala (gips ploče, blokovi) postaviti PVC mrežicu radi sprečavanja nastajanja pukotina.
Kod tradicionalnih žbuka (glatka, špricana, grebana) izrada u fazama: 1. čišćenje podloge 2. grubi špric (oštri pijesak, cement, voda) 3. gruba žbuka - definiranje ravnine žbukane plohe 4. završni sloj (fina žbuka, fina + pjeskarenje, fina grebana) - služi za zaglađivanje površina
Prva faza žbukanja je bacanje grubog šprica zidarskom žlicom, ne tavom. Na grubi špric bacati grubu žbuku, a nakon toga finu žbuku. Treba je izraditi tako da površine budu posve ravne i glatke, a uglovi i bridovi, te spojevi zida i stropa izvedeni oštro.
Rabiciranje žbuke izvodi se pomoću tekstilno staklene mrežice otporne na alkalije ili sitno pletene mreže od nehrđajućeg čelika. Kod obrade fasade plemenitom žbukom, žbuka mora biti kvalitetna, tvorničke izvedbe u izabranoj boji i kvaliteti. Raditi prema uputstvu proizvođača. Žbukanje zidova i stropova jednoslojnim strojnim žbukama izvoditi uz prethodni špric, a debljinu sloja izvoditi od 1-2 cm, ovisno o vrsti žbuke (gipsana ili produžna).
Žbukanja moraju biti izvedena stručno i naročito precizno, ivice ožbukanih elemenata moraju bez odstupanja pratiti zadanu formu. Izložene ivice ojačavaju se tipskim aluminijskim perforiranim "L" profilom.
Podloga za žbukanje: armirani beton
Cementni namazi i glazure moraju pratiti zadanu geometriju ploha, mjestimična odstupanja od zadane plohe moraju biti u granicama propisanih tolerancija.
Jedinična cijena uključuje: • tehnološku razradu svih detalja • sav rad, uključivo i pomoćni rad te prijenos, alat i strojevi • mort za zidanje u svemu prema opisu stavke sa potrebnim dodacima (produžni / cementni, marke prema stavkama) • svi potrebni ankeri / sidra kojima se povezuju pregradni zidovi i nosiva konstrukcija (zidovi, stupovi i stropne ploče) • montažni nadvoji dimenzija prema stavkama, komplet sa svim radovima • svu potrebnu radnu skelu, bez obzira na visinu • transportne troškove materijala • zaštitu zidova od utjecaja vrućine, hladnoće, atmosferskih nepogoda • čišćenje prostorija i zidnih površina tokom rada • odvoz i zbrinjavanje smeća i viškova materijala • završno čišćenje prije primopredaje radova • nadoknadu eventualne štete nastale iz nepažnje na svojim ili tuđim radovima • usklađenje organizacije rada s operativnim planom
2.1 | PLIVAJUĆI POD
Plivajući podovi sastoje se od - zvučno - toplinske izolacije - razdjelnog sloja PE folije - cementne glazure - estriha
1) | ZVUČNO - TOPLINSKE IZOLACIJE
Materijal mora biti izrađen sukladno normi HR EN 13163 (ili jednakovrijedno ______________________ ).
Prvo se postavlja traka ekspandiranog polistirena debljine 0,6 -1,5 cm, visine do gornje kote finalnog sloja poda, vertikalno oko svih zidova, stupova, dovratnika i ostalih vertikalnih elemenata konstrukcije, te oko elemenata instalacija koji prodiru kroz pod - uračunato u jediničnoj cijeni. Izolacija se izvodi s više slojeva traka koje se polažu u međusobno okomitim smjerovima. Toplinsko - zvučna izolacija mora biti uredno postavljena, bez međurazmaka i krpanja površina otpacima materijala. d = 30mm
2) | PE FOLIJA
Parna brana izvodi se na očišćenoj podlozi. Izvodi se od PE folije debljine 0,20mm (0,15mm). Polaže se s preklopima od 10cm, a potrebno ju je uz okolne zidove podignuti do razine 2cm iznad estriha (uz trake toplinske izolacije). Preklopi se lijepe samoljepivom trakom širine 5cm. Na krovove se folija učvršćuje sredstvima za učvršćenje, koja ovise o vrsti podloge na koju se folija učvršćuje.
3) | AB ESTRIH
Tvornički pripremljen suhi materijal za izvedbu cementnih glazura, ručno i strojno obradiv. Može se primjeniti kao plivajući, klizni ili vezani estrih. Cementna glazura je zaglađena i armirana, a izvodi se od sitnofrakcijskog agregata, odnosno pijeska i običnog cementa ili brzoveznog / brzosušećeg cementa.
Prije početka radova potrebno je podlogu ispitati na čvrstoću, ravnost i sadržaj vlage. Podloga treba biti čista, bez cementne košuljice, bez ostatka ulja za odvajanje oplata, bez iscvjetavanja i ne smije biti pjeskovita.
Estrih se može zamiješati ručno u miješalici sa slobodnim padom ili u tlačnoj miješalici, ili automatski u protočnoj miješalici odnosno u postrojenju za estrihe gdje se dozira direktno iz silosa. Kod materijala isporučenog u vrećama potrebno je cca 5l vode po vreći, a kod materijala isporučenog u silosu cca 180-200l vode po m3 (90-100l/t). Smije se primjeniti samo pitka voda.
Estrih se armira: a) pocinčanom mrežom za cem. estrih Ø5mm, okna 50-70mm b) polipropilenskim vlaknima u količini prema recepturi za traženu marku
Armatura (sadržana u cijeni): visoko kvalitetna vlakna (materijal: poliolefin, mrežasta strukturna vlakna, vlak - / čvrstoča na pucanje 400 N/mm2 (+/- 10%), hrapava površina vlakana) Doziranje: 1 kg/m³ Klasa betona: C25/30 CE - certificirana prema EN 14889-2 (ili jednakovrijedno __________________________ ). Završna obrada sukladno: HR EN 13813 (ili jednakovrijedno __________________________ ).
Kod izvedbe estriha za polaganje parketa osigurati potrebno vrijeme sušenja ili koristiti specijalni brzosušeći cement. Zaglađivanje estriha mora biti kvalitetno izvedeno i u skladu sa završnom oblogom (strojnim zaglađivačima ili ručno). Debljinu i nagibe u sanitarijama izvesti prema projektu.
Temperatura zraka, materijala i podloge za vrijeme obrade i vezanja treba biti preko +5°C. Propuh ili direktno sunčevo zračenje kao i prebrzo isušivanje treba izbjegavati. Maksimalno mjestimično odstupanje od zadane ravnine je +(-) 3mm. Gornja površina se strojno zaglađuje.
Površina estriha se dijeli u polja površine a x b = <25m2. Odnos stranica a:b mora biti manji ili jednak odnosu 1:2,5 , a dužina veće stranice ne smije biti veća od 6m.
Estrih se u normalnim uvjetima suši 3-4 tjedna, dok mu vlažnost ne padne ispod 3% . Potom se mogu izvoditi daljnji radovi.
U prostorijama u kojima su predviđeni slivnici i rigalice gornja površina estriha treba biti izvedena u padu. Padove estriha treba precizno izvesti prema podnim slivnicima i rigalicama.
Ukupna debljina, odn. gornja kota estriha pri izvedbi treba biti precizno prilagođena završnim slojevima poda (pri izvedbi estriha obavezno je sagledavanje potrebne debljine završnih slojeva poda).
Estrih se u pravilu zaglađuje strojno.
POD NA TLU
| ANT 1 AB ESTRIH ( d = 10cm) | m² | 363.6 | 363.5 | 484.4 | 771.6 |  | 0
| AB ESATIH ( d = 10cm) - RAMPA, KANELIRANI ESTRIH |  |  |  | 245 |  |  | 0
| ANT 2 AB ESTRIH U PADU (d = 8cm - 25cm) | m² |  |  | 851 | 421 |  | 0
MEĐUKATNA KONSTRUKCIJA
| BNN 1, BNN 1a AB ESTRIH (d= 7,50cm) PE FOLIJA (d = 0,20mm) termoizolacija EPS - T (d = 3cm) | m² | 174 | 174 | 325.4 | 278.4 |  | 0
| BNN 2 (AB ESTRIH (d= 3,50cm) | m² | 44.4 | 44.4 | 44.4 | 44.4 |  | 0
| BNN 3 (AB ESTRIH d= 4cm - 7cm) | m² | 43 | 43 | 43 | 43 |  | 0
| BGG 1a, BGG 1b AB ESTRIH (d = 7,50cm) PE FOLIJA (d = 0,20mm) termoizolacija EPS - T (d = 3cm) | m² | 980.5 | 1167.2 | 1678.45 | 1517.1 |  | 0
| BGN 1a, BGN 1b AB ESTRIH (d = 7,50cm) PE FOLIJA (d = 0,20mm) termoizolacija EPS - T (d = 3cm) | m² | 350.8 | 343 | 614.45 | 516.2 |  | 0
| BGO 1a, BGO 1b AB ESTRIH (d= 7,50cm) PE FOLIJA (d = 0,20mm) termoizolacija EPS - T (d = 3cm) | m² |  | 102 |  |  |  | 0
KROVNA KONSTRUKCIJA
| KOO 1 AB estrih u padu d = 4cm - 6cm PE FOLIJA (d = 0,20mm) termoizolacija XPS (d = 5cm) | m² | 326 | 375 | 557.1 | 479.5 |  | 0
2.2 | INDUSTRIJSKI POD NA BAZI SUHOG POSIPA
Ugradnja gotove mješavine kvarcnog posipa, za ojačanje industrijskog poda na svježu, tek lagano prohodnu betonsku površinu ravnomjernim posipavanjem i strojnom ugradnjom. Na rampi se nakon zaglađivanja izvode kanelure. Otpornost na habanje ≤ 9 cm³/ 50 cm² sukladno EN 13813 (A6) (ili jednakovrijedno ___________________________) . Potrošnja: cca 5 kg/m². Njegovanje i impregniranje zaglađene površine sa akrilnom emulzijom na bazi otapala, prskanjem ili valjkom radi zaštite od preranog i brzog sušenja odmah po mehaničkoj obradi betona (prohodnost). Strojno rezanje dilatacionih reški u predviđenom rasteru (max 5m x 5m, odnosno dijagonalne ne veće od 9mm) u debljini 1/3 debljine sloja. Oko slivnika i stupova treba napraviti kvadratni (ili poligonalni) izrez, kako bi se spriječilo širenje pukotina od naprezanja u uglavima elemenata prodora kroz estrih. Zapunjavanje dilatacionih reški sa poliuretanskim trajnoelastičnim brtvilom, uz prethodno premazivanje sa temeljnim epoksi-poliuretanskim premazom na bazi otapala. Stavka uključuje ugradnju podnih čel. valjanih vruče cinčanih "L" profila, debljine 5mm, dimenzije prema debljini poda po vidljivom rubu, vratima, završetku i dilataciji. Obračun po m2 obrađene površine.
| ANT 1 | m² | 363.6 | 363.5 | 484.4 | 771.6 |  | 0
| KANELIRANI ESTRIH NA RAMPI |  |  |  | 245 |  |  | 0
| ANT 2 | m² |  |  | 851 | 421 |  | 0
2.3 | ZIDANJE TROSLOJNIH DIMNJAKA (32x32)
Dimnjak od elemenata tipa: svijetli otvor Ø16 - univerzalni , montažni sistem dimnjaka za kruta, tekuća i plinska goriva Dimnjak se izvodi od montažnih tvornički izrađenih elementa koji se sastoje od plašta izrađenog od jednozrnog betona, mineralne vune i šamotne cijevi. Oznake dimovodne cijevi T400, N1, D3, G50 (T200 N1 W 2000). Dimnjak je namjenjen za priključenje rezervnog trošila na kruto gorivo nazivne snage do 6 kW (nije dozvoljeno priključenje kaminskog ložišta).
Elementi dimnjaka: - plašt od lakog betona sukladno normi: EN 12446 (ili jednakovrijedno __________________) - kondenzacijsku posudu - rešetke za zrak - tervol ploče - visokokvalitetnu cijev od tehničke keramike - prilagodljivu toplinsku izolaciju, sukladno HR DIN 4102-1 (ili jednakovrijedno _________________) - priključke za ložišta, čišćenje - vezivo - final elemente (dilatacijska rozeta, konusni završetak) - dimotjesna vrata - sav pribor potreban za ugradnju i funkciju
U svemu se pridržavati tehničkih uputa proizvođača. Visina dimnjaka: 10m / 13m Vanjske mjere 32cm / 32cm
Dio stavke je i betonska poklopnica 5-8cm na vrhu dimnjaka.
1) | dimnjak visine 10m, 2 priključka za ložište | kpl | 1 | 3 | 3 | 1 |  | 0
2) | dimnjak visine 13m, 3 priključka za ložište | kpl | 6 | 6 | 10 | 10 |  | 0
2.4 | DOBAVA I MONTAŽA PLINSKIH DIMNJAKA
Primjenjuju se slijedeći propisi: - Tehnički propis za dimnjake u građevinama (NN 03/07) - HRN EN 1443:2003 Dimnjaci – Opći zahtjevi (EN 1443:2003) - HRN DIN 18160-1:2003 Dimnjaci – 1. dio: Projektiranje i izvedba (DIN 18160-1:2001) - HRN EN 13063-1:2008 Dimnjaci – Sustavi dimnjaka s glinenim/keramičkim dimovodnim cijevima – 1. dio: Zahtjevi i ispitne metode za otpornost na požar čađe (EN 13063-1:2005+A1:2007) - HRN EN 13063-2:2008 Dimnjaci – Sustavi dimnjaka s glinenim/keramičkim dimovodnim cijevima – 2. dio: Zahtjevi i ispitne metode u vlažnim uvjetima (EN 13063-2:2005+A1:2007) - HRN EN 13063-3:2008 Dimnjaci -- Sustavi dimnjaka s glinenim/keramičkim dimovodnim cijevima -- 3. dio: Zahtjevi i ispitne metode za dimovodno dozračne sustave (EN 13063-3:2007)
Uključena sva dobava materijala, rad, pomoćna sredstva, predradnje, transporti, utovari i istovari te sve drugo potrebno do gotovog proizvoda. Radovi će se izvodit prema odobrenom glavnom projektu, pridržavajući se i primjenjujući važeće propise i norme spomenute u tehničkom opisu dimnjaka. Za rad i primijenjene materijale, obavezno je pridržavati se pravila struke. Date mjere obvezno provjeriti na gradilištu. Nadvišenje dimnjaka i vatrootpornost > 90 min prema normi HRN DIN 18160-1 ili jednakovrijedno ____________________________. Potrebno se pridržavati tehničkih uputa proizvođača.
Napomene: 1. Preporuka je da se prije ugradnje napravi detaljna izmjera na objektu te da se pozove predstavnika proizvođača. 2. Preporuka je da se dimnjak izvodi od strane ovlaštenog izvođača od strane proizvođača. 3. Visine priključaka predvidjeti prema nacrtu u sklopu strojarskog projekta - termotehničke instalacije i u dogovoru s izvođačem termotehničkih instalacija odnosno odabranih modela ložišta.
1. | Dobava i montaža dimovodno-dozračnog sustava koji se sastoji od dimovodnih cijevi od profilne izostatičke tehničke keramike (visina 66cm i 33cm), plašteva od laganog betona (visina 33cm, gustoća 1150 kg/m3), te ostalih elemenata prema uputi proizvođača. U negrijanom dijelu dimnjak je potrebno dodatno izolirati, a odvod kondenzata spojiti na kanalizacijski sustav preko sifona pri ugradnji.
Namjena: ložište na plinsko gorivo
Svojstva 1: HRN EN 13063-2: T200 P1 W2 O00 ili jednakovrijedno ______________________.
Svojstva 2: HRN EN 13063-3: T200 P1 W2 O00 ili jednakovrijedno ___________________________.
Dimenzije: dimovodni otvor Φ12cm, koncentrični dozračni otvor 19*19cm, vanjska mjera 28*28cm
| Komplet se sastoji od: posuda za kondenzat, otvor za reviziju i čišćenje x2, priključak ložišta x3, završna ploča s dozračnom rešetkom i konusom - ukupna visina 10,3m | kpl | 1 |  | 0 |  |  | 0
Dimenzije: dimovodni otvor Φ14cm, koncentrični dozračni otvor 26*26cm, vanjska mjera 36*36cm
| Komplet se sastoji od: posuda za kondenzat, otvor za reviziju i čišćenje x2, priključak ložišta x4, završna ploča s dozračnom rešetkom i konusom - ukupna visina 13,3m | kpl | 7 |  | 0 |  |  | 0
2.5 | ŽBUKANJE UNUTARNJIH ZIDOVA I STROPOVA
Vapneno-cementna podložna žbuka VC 40 (ili jednakovrijedno ______________________).
PRIPREMA PODLOGE
Sve podloge (zid od opeke, betona, porobetona) moraju biti čiste, čvrste, suhe, nesmrznute, bez ostataka oplatnih ulja i soli od iscvjetavanja. Maksimalno odstupanje ravnine zida na 4 m ± 1 cm. Starost betona mora biti minimalno 3 mjeseca. Spojeve različitih materijala, instalaterske otvore, obavezno rabicirati pocinčanim punktiranim rabic pletivom (25 x 25 x 0,9) ili staklenom mrežicom. Prije početka radova postaviti kutne profile brzoveznim mortom za ugradnju profila. Jako upojne podloge (porobeton) impregnirati univerzalnim temeljnim premazom razrijeđenim vodom 1:3 neposredno prije nanošenja podložne žbuke. Glatke i neupojne betonske podloge obraditi polimer - cementnim vezivnim slojem (veličina zrna do 2mm) najmanje dan prije nanošenja podložne žbuke.
PRIPREMA MATERIJALA
Materijal se priprema prema uputi proizvođača. Sadržaj vreće 40 kg miješati sa cca 10,5 litara vode dok se ne postigne homogena masa pogodna za nanošenje.
PRIMJENA
Preipremu podloge izvršiti prema uputi proizvođača žbuke. Vapneno - cementnu podložnu žbuku nanositi na zid od opeke obrađen predšpricom (rijetka konzistencija) ili na zid od betona obrađen polimer - cementnim vezivnim slojem (veličina zrna do 2mm), u debljini do 20 mm u jednom sloju i izravnati aluminijskom H letvom. Nakon djelomičnog očvršćivanja (vezanja), u pravilu drugi dan, žbuku navlažiti vodom, po potrebi nanijeti novi sloj žbuke rjeđe konzistencije i zafilcati grubom i finom spužvastom gladilicom, osim za keramičarske radove. Kod strojnog nanošenja pridržavati se uputa za primjenu žbukalica. Pauza u toku rada, kod crijeva ispunjenog žbukom, ne smije biti duža od 30 minuta. Prije završnih radova žbuka mora biti stara najmanje 3-4 tjedna.
ZAVRŠNA OBRADA
- Unutarnje boje nanositi na podlogu prethodno pregletanu vapnenom masom za gletanje - silikatne žbuke nanositi na fino zafilcanu žbuku prethodno impregniranu odgovarajućim temeljnim premazom - oblogu keramikom izvoditi, ovsino o vrsti obloge standardnim ljepilom za keramiku (normalno protuklizno ljepilo na osnovi cementa)
Obračun po m2 ožbukane površine. Otvori do 3,0m2 se ne odbijaju. Obrada otvora sadržana u jediničnoj cijeni.
ZIDOVI
| PRIZEMLJE | m² | 930 | 930 | 1380 | 1230 |  | 0
| 1. KAT | m² | 840 | 1050 | 1410 | 1230 |  | 0
| 2. KAT | m² | 840 | 1050 | 1410 | 1230 |  | 0
| 3. KAT | m² | 840 | 1050 | 1410 | 1230 |  | 0
STROPOVI
| PODRUM | m² | 430 | 430 | 1460 | 1330 |  | 0
| PRIZEMLJE | m² | 460 | 460 | 800 | 690 |  | 0
| 1.KAT | m² | 470 | 630 | 815 | 730 |  | 0
| 2. KAT | m² | 470 | 630 | 815 | 730 |  | 0
| 3. KAT | m² | 470 | 630 | 815 | 730 |  | 0
2.6 | BETON ZA IZRAVNAVANJE
Oznaka u nacrtu: AGT 1
Cementna masa za izravnavanje i zaglađivanje u bijeloj boji.
|  | m² |  |  |  | 0 |  | 0
2.7 | ZAZIDAVANJE RADNIH OTVORA ZA POTREBE PROVOĐENJA INSTALACIJA
| Zazidavanje izvesti betonskim blokovima, površinu ožbukati produžnim mortom (dovesti u istu razinu kao i okolna površina). U jediničnu cijenu uračunat rad i materijal. | sat | 30 | 30 | 30 | 30 |  | 0
2.8 | GRUBO I FINO ČIŠĆENJE
| Grubo i fino čišćenje za vrijeme trajanja gradnje i nakon završetka gradnje. Gradilište i okolni prostori moraju tijekom izvođenja radova biti uredni, što podrazumijeva stalno čišćenje prostora i odvoz otpada prema potrebi. | sat | 150 | 150 | 150 | 150 |  | 0
2.9 | ZIDARSKA PRIPOMOĆ
| Zidarska pripomoć za ugradnju obrtničkih; stolarskih, bravarskih, limarskih radova, instalacija. U jediničnu cijenu uračunat rad i materijal. | sat | 75 | 75 | 75 | 75 |  | 0
2. | ZIDARSKI RADOVI UKUPNO | [6 empty] | 0

## 3-GIPS RADOVI
r.br. | OPIS | jed. mj. | Količina ULAZ A | Količina ULAZ B | Količina ULAZ C | Količina ULAZ D | Jedinična cijena (€) | Ukupno (€)
3. | GIPSARSKI RADOVI
Ovim radovima obuhvaćeni su svi radovi sa gips kartonskim pločama kao izrada pregradnih zidova uključivši ugradnju dovratnika gdje je to potrebno i podkonstrukcije za ugradnju instalacija vodovoda, kanalizacije i sl. te izrada obloge zidova i izrada spuštenih stropova uključivši izradu otvora za ugradnju instalacijskih elemenata, rasvjetnih tijela, utičnice, ventilacijskih elemenata i sl.
Potrebno je pripraviti HRN ili jednakovrijedne ateste za ponuđeni i ugrađeni materijal, a prema Zakonu o gradnji NN (153/13, 20/17, 39/19, 125/19) i uzancama za ovu vrstu poslova. Gipsane ploče, sukladno: HRN EN 520:2010 (ili jednakovrijedan ____________________________) Materijal za obradbu i zaglađivanje spojeva gipsanih ploča, sukladno: HRN EN 13963:2014 (ili jednakovrijedan ___________________________) Ovješeni stropovi, sukladno: HRN EN 13964:2014 (ili jednakovrijedan ___________________________) Metalni profili podkonstrukcija za sustave s gipsanim pločama: HRN EN 14195:2015:2014 (ili jednakovrijedan ___________________________) Gips elementi za spuštene stropove, sukladno: HRN EN 14246:2006/Ispr.:2008 (ili jednakovrijedan ___________________________)
PRIPREMA PODLOGE
U području spojeva pregradnih zidova s bočnim građevnim elementima na profile je potrebno nanijeti brtveni kit ili PE brtvenu traku. Kod očekivanih progiba međukatnih konstrukcija od > 10mm, potrebno je izvesti klizne spojeve. Ojačanja su uračunata u cijenu.
POTKONSTRUKCIJA
Pri izradi pregradnih zidova, pri oblaganju zidova i stropova, i pri izradi spuštenih stropova, za podkonstrukciju koristiti originalne profile od čeličnog pocinčanog lima proizvođača gips-kartonskih ploča s pripadajućim priborom za međusobnu vezu profila i za učvršćenje profila na osnovnu konstrukciju. Rubni profili potkonstrukcije pričvršćuju se na pod i strop, a okomiti za bočne zidove. Obavezno je držati se sistema jednog proizvođača.
Kod otvora (vrata, prozori), obavezna ugradnja ojačanih metalnih profila, prema uputama proizvođača. Učvršćenje ploča na potkonstrukciju izvoditi originalnim pripadajućim vijcima za brzu montažu i odgovarajuću vrstu ploče uz obvezno upuštanje glave vijka za 2 mm (+/-2%) u odnosu na ravninu vidljive plohe obloge zida ili stropa.
Učvrsna sredstva za bočne masivne građevne elemente su tipli s vijcima. Za građevne elemente koji nisu masivni učvrsna sredstva se određuju prema vrsti podloge.
TERMOIZOLACIJA
Prostor između profila ispunjava se termoizolacijom. Za izradu termoizolacije upotrijebit će se ploče od kamene vune u pločama, proizvedene na bazi dijabaza. Vlakna kamene vune impregnirana su i vezana fenolnom smolom.
Koeficijent toplinske provodljivosti: max 0,041 W/mK, sukladno: HRN EN 13162 (ili jednakovrijedno ____________________________). Razred reakcije na požar: A1 sukladno: HRN EN 13501-1 (ili jednakovrijedno ____________________________).
GIPS - KARTONSKE PLOČE
Sukladno HRN EN 520 (ili jednakovrijedno ___________________________) Za suhe prostore: upotrebljavaju se standardne gips kartonske ploče oznake 'A'. Za vlažne prostore - mali % vlage: upotrebljavaju se impregnirane ploče oznakom 'H2' ili DFH 2IR. Za prostore s protupožarnim zahtjevima većim od EI60: upotrebljavaju se gips kartonske ploče s oznakom 'DF'
Q1 ili K1 Stupanj kvalitete Q1 zadovoljava zahtjeve prema površinama gips-kartonskih sustava bez posebnih opisa. Primjena se odnosi uglavnom na područje površina ispod keramičkih pločica ili drugih vrsta završnih dekorativnih zidnih obloga koje u potpunosti prekrivaju površinu suho-montažnog sustava. Kod višeslojne izvedbe se spojevi ploča kod zahtjeva za povišenom zvučnom izolacijom ili vatrootpornošću svakako trebaju zapuniti.
Q2 ili K2 Stupanj kvalitete Q2 predstavlja uobičajenu vrstu obrade površine kod koje se obrađuje samo površina na udaljenosti od približno 20 cm lijevo i desno od spoja dvaju ploča, kako bi se ublažio prijelaz prema površini gips-kartonske ploče.
OBRADA SPOJEVA
Vrši se specijalnom glet masom, prema preporuci proizvođača sustava, i u ovisnosti o mjestu ugradnje (suhe / važne prostorije). Kvaliteta završne obrade spojeva i površine prvog sloja prema kvaliteti Q1, a kvaliteta završne obrade drugog sloja prema Q2.
Ukoliko se ploče polažu direktno na plohu koja se oblaže - bez podkonstrukcije - za lijepljenje se mora upotrijebiti originalno pripadajuće ljepilo izabranog dobavljača osnovnog materijala uz odgovarajuću impregnaciju površine. Ploče se pričvršćuju na stupove nosive konstrukcije pomoću samorezujućih vijaka na propisanom razmaku. Ploče se polažu vertikalno.
Fuge između ploča ispunjavaju se pripadajućim ispunjačem i ojačavaju perforiranom papirnatom trakom za spojnice, a izložene ivice ojačavaju se aluminijskim perforiranim Al profilima.
Kod uglova i ivica hodnika i prostora opterećenih velikom frekvencijom prolaza tj. mogućnosti oštećenja potrebno je koristiti uglovna ojačanja. Kod impregniranih gips-kartonskih ploča treba koristiti impregniranu glet masu.
VIŠESLOJNE OBLOGE
Kod višeslojnih obloga pojedine ploče treba postaviti uz međusobni pomak prema shemi polaganja. Svaki sloj ploča treba pritisnuti za potkonstrukciju i zasebno pričvrstiti vijcima.
OVJEŠENJE TERETA
Na spuštene stropove-pojedini tereti koji se učvršćuju neposredno za gipsanu ploču ne smiju biti teži od 0.6 kg po rasponu ploče i dužnom metru. Teži predmeti, smatraju se dodatnim teretom i ako nisu uključeni u proračun jediničnih težina spuštenih stropova, trebaju se učvrstiti na krovnu / međukatnu osnovnu konstrukciju.
Sav ovjesni i pomoćni pribor, uključivo nosači sanitarnih elemenata, nosači ugradbene opreme; ojačanja na pozicijama vrata i otvora, dio su ove stavke.
Ovjes za umivaonik se postavlja između podkonstrukcije pregradnog zida ili zidne obloge. Ovjes za WC školjku sa ugrađenim vodokotlićem se postavlja između podkonstrukcije pregradnog zida ili zidne obloge. Na mjestu ugradnje obavezno postavljanje ojačanih profila na utične kutnike.
PE FOLIJA
Debljina folije je 0,20mm. Trake folije polažu se s preklopom od 10cm. Preklopi se lijepe samoljepljivom trakom širine 5cm.
Otvori za rasvjetu, utičnice, ventilaciju i sl. su sadržani u jediničnoj cijeni stavke. Prekidi rada (vrijeme čekanja) koji su posljedica instalacijskih radova ukalkulirani su u jedinične cijene.
Obračun po m² (otvori do 3,00 m² se ne odbijaju).
3.1 | OBLAGANJE ZIDOVA GIPS-KARTONSKIM PLOČAMA Zidna obloga sa metalnom potkonstrukcijom, jednostrano dvoslojno obložena, direktno pričvršćena Oznaka u nacrtu: ZGG2, ZGN 1
Potkonstrukcija
Profili od čeličnog pocinčanog lima (min debljine 0,60mm) na razmaku od maksimalno 62,50 cm. Podkonstrukcija je širine 5,0/7.50cm.
Termoizolacija + PE folija
Zapreminska težina ploče cca 40 kg/m3. dim. 1000 x 625 x 50 mm / 75mm (+/- 5%) Prije termoizolacije se postavlje PE folija debljine 0,2mm kao parna brana.
Gips-kartonske ploče
Gips-kartonske ploče tipa A / H2 (mokri čvorovi) x2 dim. 2000 x 1250 x 12,5 mm (+/- 5%)
d = 10cm (1,25cm x2 + 7,50cm) h= 268cm
1) | ZGG 2 (termoizolacija d=5cm) | m² | 342 | 471.6 | 838.8 | 692.4 |  | 0
d = 7,5cm (1,25cm x2 + 5,00cm) h= 268cm
2) | ZGN 1 (termoizolacija d=7,5cm) | m² | 651.6 | 836.4 | 1206 | 1025 |  | 0
d = 10cm (1,25cm x2 + 7,50cm) h= 268cm
3.2 | UNUTARNJI ZIDOVI Nenosiv pregradni zid s jednostrukom metalnom potkonstrukcijom, obostrano dvoslojno polaganje Oznaka u nacrtu: ZGG5
Potkonstrukcija
Profili od čeličnog pocinčanog lima (min debljine 0,60mm) na razmaku od maksimalno 62,50 cm. Podkonstrukcija je širine 5cm / 10 cm.
Termoizolacija + PE folija
Zapreminska težina ploče cca 40 kg/m3. dim. 100 x 625 x 50 mm / 100mm (+/- 5%) Prije termoizolacije se postavlje PE folija debljine 0,2mm kao parna brana.
Gips-kartonske ploče
Gips-kartonske ploče tipa A / H2 (mokri čvorovi) x2 dim. 2000 x 1250 x 12,5 mm (+/- 5%)
d=10cm/15cm (2,5+5/10+2,5cm) h= 268cm
1) | ZGG 5 | m² | 1581.2 | 1810.9 | 2173.75 | 2212.9 |  | 0
3.3 | UNUTARNJI ZIDOVI INSTALACIJSKIH ŠAHTI Nenosiv pregradni zid s jednostrukom metalnom potkonstrukcijom, jednostrano dvoslojno polaganje Oznaka u nacrtu: ZGG3
* Napomena: kod protupožarnih sklopki na prijelazu između podruma i prizemlja - prijelaza iz jednog u drugi požarni sektor, zaštiti šahtu betonom
Potkonstrukcija
Profili od čeličnog pocinčanog lima (min debljine 0,60mm) na razmaku od maksimalno 62,50 cm. Podkonstrukcija je širine 5 cm.
Termoizolacija
Zapreminska težina ploče cca 40 kg/m3. Format ploča je 1000 x 625 x 50 mm (+/- 5%)
Parna brana - folija prema šahti
Polietilenska folija postavlja se u dva sloja: a) kao zaštitni sloj prema šahti b) kao parna brana sa toplije strane termoizolacije d = 0,20mm
Gips-kartonske ploče
Gips-kartonske ploče tipa A / H2 (mokri čvorovi) dim. 2000 x 1250 x 12,5 mm (+/- 5%)
duk = 7,50cm (2,5+5) h= 268cm
1) | ZGG3 | m² | 323.2 | 444.6 | 565.48 | 578.5 |  | 0
3. | GIPSARSKI RADOVI UKUPNO | [6 empty] | 0

## 4-IZOLATERSKI
r.br. | OPIS | jed. mj. | Količina ULAZ A | Količina ULAZ B | Količina ULAZ C | Količina ULAZ D | Jedinična cijena (€) | Ukupno (€)
4. | IZOLATERSKI RADOVI
Izrada hidroizolacija, parnih brana, termoizolacija podova i vanjskih zidova i unutarnjih zidova, zvučnih izolacija i postavu raznih folija.
HIDROIZOLACIJE
- HRN U.F2.024/80 (ili jednakovrijedno ____________________________) - Završni radovi u građevinarstvu. Tehnički uvjeti izvođenja izolacijskih radova na ravnim krovovima. - HRN EN 13859-2:2014 (ili jednakovrijedno ____________________________) - Savitljive hidroizolacijske trake - Definicije i značajke podložnih traka - EN 13859-2:2004+A1:2008 (ili jednakovrijedno ____________________________). - HRN EN 13967:2017 (ili jednakovrijedno ____________________________) - Savitljive hidroizolacijske trake - plastične i elastomerne trake za zaštitu od vlage i vode iz tla - HRN EN 13970:2005/A1:2008 (ili jednakovrijedno ____________________________) - Savitljive hidroizolacijske trake - Bitumenske paronepropusne trake - EN 13970:2004/A1:2006 (ili jednakovrijedno ____________________________) - HRN EN 13984:2013 (ili jednakovrijedno ____________________________)
- Savitljive hidroizolacijske trake - Plastične i elastomerne; paronepropusne trake - HRN EN 13859-1:2014 (ili jednakovrijedno ____________________________) - Savitljive hidroizolacijske trake - Definicije i značajke podložnih traka - HRN EN 13956:2012 (ili jednakovrijedno __________________________) - Savitljive hidroizolacijske trake - Plastične i elastomerne hidroizolacijske trake za krovove - EN 13956:2005 (ili jednakovrijedno ______________________________)
TOPLINSKE IZOLACIJE
- mineralna vuna (MW) - HRN EN 14303:2016 (ili jednakovrijedno ___________________________) - ekspandirani polistiren (EPS) - HRN EN 14309:2016 (ili jednakovrijedno ___________________________) - ekstrudirani polistiren (XPS) - HRN EN 14307:2016 (ili jednakovrijedno ___________________________) - tvrda poliuretanska pjena (PUR) - HRN EN 14308:2016 (ili jednakovrijedno ___________________________) - polietilenska pjena (PEF) - HRN EN 14313:2016 (ili jednakovrijedno ___________________________) '- proizvodi od pjenastog stakla (CG) HRN EN 14305:2016 (ili jednakovrijedno __________________________)
- proizvodi od kalcijevog silikata (CS) HRN EN 14306:2016 (ili jednakovrijedno __________________________) - proizvodi od savitljive elastomerne pjene (FEF) HRN EN 14304:2016 (ili jednakovrijedno __________________________)
PRIPREMA PODLOGE
Površine na koje se polaže izolacija, trebaju biti posve ravne, suhe, očišćene od prašine i nečistoće i dovoljno glatke, da izolacija dobro prijanja, te maksimalne vlage koju propisuje proizvođač. Izolacija treba prilegnuti na površinu ravno, bez nabora i mjehura.
Hidroizolacije na bazi bitumena Izvode se kao premazi i kao premazi s izolacionim trakama (ljepenkama) koje mogu biti s: · uloškom od aluminijske ili bakrene folije · uloškom od staklenog voala ili staklene tkanine Izolacionu ljepenku i ostale vrste izolacionih traka i ploča treba rezati ravno i pravokutno. Zaderani i krpani komadi se ne ugrađuju. Svi preklopi moraju biti najmanje 10 cm široki i lijepljeni bitumenom – hladnom bitumenskom masom ili vrućom bitumenskom izolacionom masom. Kod polaganja dvaju ili više slojeva izolacionih traka ili ploča preklopi ne smiju ležati jedan na drugom, već moraju biti pomaknuti.
Kod hidroizolacije zidova ljepenka treba na svaku stranu zida imati prehvat širine od 10 cm, koji treba spojiti s horizontalnom izolacijom podova. Posebnu pažnju obratiti na zaštitu od požara kod rada s vrućim bitumenskim premazima i varenim ljepenkama zbog velike zapaljivosti bitumena. U slučaju požara gasiti pijeskom ili pjenom (gašenje vodom je opasno).
PREMAZI - BITUMENSKE EMULZIJE
Premazi se sastoje od bitumena, mineralnog punila, emulgatora i vode. Mogu se dodavati i polimerna vlakna. Nanosi se četkom, valjkom ili prskanjem, uz potrošnju 0,1 – 0,2 l/m2, na pripremljenu podlogu.
TPO
Izvode se u trakama, prema uputama odabranog proizvođača: slobodno položene ili mehanički učvršćene s preklopima i zavarivanjem vrućim zrakom. Preklopi lijepljeni (elastomeri) ili zavareni vrućim zrakom (termoplasti).
Svojstva:
Vanjska otpornost na vatru: Bkrov (t1)
Vodonepropusnost: Prolaz (kPa)
Otpornost na istezanje: ≥ 1100 N/50mm
Izduženje: ≥ 15%
Otpornost na udarce: ≥ 800 mm
Otpornost na statičko opterećenje: > 20 kg
Otpornost na trganje: ≥ 300 N
Otpornost spoja na guljenje: > 200 N/50mm
Otpornost spoja na pucanje: > 600 N/50mm
Pregibljivost na niskoj temperaturi: -40°C
UV izlaganje: Prolaz (h)
Otpornost na korijenje
PARNA BRANA - BITUMENSKA S AL folijom
Parna brana je visoko vrijedni izolacioni sloj koji se postavlja ispod toplinske izolacije. Prije polaganja parne brane moraju biti izvedena podnožja u uglovima (holkeri), tako da se izolacijske trake ne lome pod pravim kutem, nego se koso postavljaju na vertikalnu plohu. Max. vlažnost podloge je 3% mase. Parna brana se može polagati samo po suhom vremenu. Za parnu branu primjenjuju se bitumenske folije sa ulošcima metalne (aluminijske) folije, a kao sredstvo za ljepljenje je bitumen i bitumenska masa u vrućem stanju.
PARNA BRANA - POLIETILENSKA FOLIJA - PE
Postavlja se kao zaštitni ili dilatacioni sloj u sastavu višeslojnih konstrukcija podova i ravnih krovova. Polaže se s preklopima od 10cm, a potrebno ju je uz okolne zidove podignuti do razine 2cm iznad estriha (uz trake toplinske izolacije) - do kote gotovog poda. Preklopi se lijepe samoljepivom trakom širine 5cm. Na krovove se folija učvršćuje sredstvima za učvršćenje (ovise o vrsti podloge). d = 0,15 - 0,20 mm
PE - AL FOLIJA
AL-PE visokootporna parna brana namijenjena prvenstveno za ravne krovove. Izrađena je kao višeslojna polietilenska folija s aluminijskom prevlakom i ojačana mrežom otpornom na kidanje. Postavlja se direktno na profilirani lim ispod toplinske izolacije ili AB-ploču, ako je izvedena propisno bez pukotina i oštrih nabora. Aluminijska prevlaka se prilikom postave na profilirani lim okreće prema grijanoj strani krovne konstrukcije u svrhu refleksije topline. Sve preklope i spojeve treba besprijekorno trajno zabrtviti s preporučenim brtvenim trakama. Preporuka je postava sloja geotekstila između AB-ploče i parne brane radi opasnosti od oštećenja od strane agregata koji strši na površini AB-ploče. d= 0,40mm
POLIMERCEMENTNA IZOLACIJA - PC
PC je jednokomponentni, fleksibilni hidroizolacijski premaz na bazi cementa modificiran emulzijom akrilnih polimera uz dodatak agregata fine granulacije. Pogodan je za izolaciju mokrih čvorova (kupaonica i WC-a), balkona i terasa, konstrukcija u tlu i podruma te za prekid kapilarne vlage kroz temelje.
Zajedno s brtvećim trakama čini potpun sustav hidroizolacije. Izvodi se kao premaz u dva sloja d=2mm, na suhu, čistu i čvrstu podlogu. Izvesti u svemu prema uputama proizvođača.
EN 1504-2:2004 (ili jednakovrijedno _______________________________)
Svojstva:
Propusnost CO2: SD>50 m
Paropropusnost: Klasa I
Kapilarna upojnost: w<0,1 kg/(m2h1/2)
Vlačna čvrstoća prionjivosti: ≥ 0,8 N/mm2
Termička kompatibilnost s utjecajem soli i mraza: ≥ 0,8 Mpa
Reakcija na požar: F
Otpuštanje opasnih tvari: Vidjeti STL
Potrošnja 1,5 kg/m2 za 1 mm debljine.
BRTVEĆA ELASTIČNA HIDROIZOLACIJSKA TRAKA ZA OJAČANJE
Brtvljenje spojeva između horizontalnih i vertikalnih površina te preko propilanih dilatacija ugradnjom dilatacijske trake od pletenog poliestera u sredini ojačanog gumenom trakom. Traka se utapa u prvi sloj premaza, dok se drugim u potpunosti prekriva. Karakteristike proizvoda: Širina zone brtvljenja: 7,00 cm Vlačna čvrstoća (uzdužno / poprečno): 120,0/58,0 N/50 mm Izduženje kod kidanja (uzdužno / poprečno): 37% /126%
Ekspandirani PE
Polietilenska pjena 30kg/m3, d=5mm. Preklopi se lijepe samoljepivom trakom širine 5cm. Predviđena ugradnja u sanitarne čvorove.
GEOTEKSTIL
Zaštitno - razdjelni sloj - geotekstil na bazi polipropilena PP, termo fiksirani, netkani, u boji. Metoda ugradnje: Slobodno polaganje, mehaničko fiksiranje. Svojstva: izvrsna otpornost na atmosferilije, visoka otpornost na starenje i mehaničke utjecaje, otporan na uobičajene uvjete okoliša, mogućnost recikliranja
TERMOIZOLACIJA - KAMENA VUNA
Tvrde ploče od kamene vune. Proizvod je negoriv, otporan na visoke temperature, vodoodbojan, otporan na starenje te kemijski neutralan. Izolacijske ploče od kamene vune učvršćuju se lijepljenjem i s mehaničkim pričvrsnicama. Preko njih se nanosi sloj ljepila i završne žbuke. Toplinska provodljivost: 0,036 W/mK Reakcija na požar: A1
IZOLACIJA KONSTRUKCIJA U TLU
4.1 | BITUMENSKA HIDROIZOLACIJA TEMELJA I UKOPANIH ZIDOVA - V-4 x2
Oznaka u nacrtu: AOT 1, ANT 1, ANT 2, ZNT 1
Izolacija podruma jednokomponentnim, polimerima modificiranim i vlaknima ojačanim bitumenom. Trajno štiti podzemne građevine od vlage iz tla.
Priprema površine na način da se odštemaju svi labavi djelovi do zdravog sloja i istaknute neravnine uklone
Izrada holkera (gušice) na spojevima reprofilirane AB ploče sa zidovima od reparaturnog morta.
Izvedba hidroizolacije AB ploče: Izvedba temeljnog premaza i dva sloja APP plastomerne bitumenske membrane ojačane poliesterskim platnom. Na očišćenu površinu AB ploče izvodi se hladni bitumenski premaz. Na izvedeni prednamaz ugrađuju se dva sloja punoplošno zavarene polimerbitumenske hidroizolacije. Uz zidove hidroizolacija se uzdiže 10 cm. Karakteristike proizvoda: Tip ojačanja: Poliestersko platno Maksimalna vlačna čvrstoća:prema EN 12311-1 ili jednakovrijedno - uzdužno:500 N/50 mm (- 20%) - poprečno:400 N/50 mm (- 20%) Posmična čvrstoća spojeva: prema EN 12317-1 ili jednakovrijedno - uzdužno:300 N/50 mm (- 20%) - poprečno:400 N/50 mm (- 20%) Izduženje pri slomu: prema EN 12311-1 ili jednakovrijedno - uzdužno: 35% - poprečno:35% Otpornost na udarce: 900 mm, prema EN 12691 ili jednakovrijedno
Obračun po m² kompletno izolirane površine.
| AOT 1 | m² |  |  | 829.1 | 600 |  | 0
| ANT 1 (donja ploha temelja) | m² | 502.6 | 503.1 | 454.7 | 462.6 |  | 0
| ANT 1 (gornja ploha temelja) | m² | 43 | 43 | 64.2 | 65.3 |  | 0
| ANT 2 (donja ploha temelja) | m² |  |  | 1197 | 932.9 |  | 0
| ANT 2 (gornja ploha temelja) | m² |  |  | 150 | 65.8 |  | 0
| ZNT 1 | m² | 162.2 | 161.8 | 407.4 | 265.4 |  | 0
4.2 | VERTIKALNA TERMOIZOLACIJA UKOPANIH ZIDOVA - XPS
Oznaka u arhitektonskom projektu: ZNT 1
Ploče od ekstrudiranog polistirena, XPS. Vanjska toplinska izolacija zidova podzemnih građevinskih površina smještena na vanjskoj strani hidroizolacije jednoslojno postavljena.
Ploče su gustoće >30kg/m3. Ploče se postavljaju nakon postave hidroizolacije vanjskih zidova. Koristiti ploče s preklopom.
Ploče od ekstrudiranog polistirena potrebno je na području podnožja zgrade (cokla) i iznad zemljane površine zaštititi od mehaničkih oštećenja i UV-zračenja. Odgovarajućim mjerama potrebno je osigurati da iza sloja toplinske izolacije ne prodre voda (npr. voda koja teče po površini zemlje ili oborinske vode koje se skupljaju na fasadi). Na podnožju zgrade potrebno je pravilno izvesti spojeve s hidro-izolacijom. Spoj izolacije konstrukcije u zemlji i na zidu iznad zemljane površine potrebno je izvesti tako da ne dođe do pojava neželjenih toplinskih mostova.
d= 5 cm
Obračun po m² kompletno izolirane površine.
| ZNT 1 | m² | 162.2 | 161.8 | 407.4 | 265.4 |  | 0
4.3 | ZAŠTITA IZOLACIJE - ČEPASTA FOLIJA
Oznaka u arhitektonskom projektu: ZNT 1
Čepasta drenažna folija na vertikalnoj površini kao zaštita izolacije na bazi polietilena velike gustoće (HDPE) - debljina: 7.5 mm - tlačna čvrstoća: min. 200 kN/m2 Sukladno: ISO 826 (ili jednakovrijedno __________________________) - vlačna čvrstoća, uzdužno/poprečno: min. 250/250 N/5cm - izduženje pri slomu, uzdužno/poprečno: min 20/25% Sukladno: ISO 10319 (ili jednakovrijedno __________________________) Folija se pričvršćuje bez bušenja hidroizolacijske membrane
Obračun po m² postavljene zaštite.
| ZNT 1 | m² | 162.2 | 161.8 | 407.4 | 265.4 |  | 0
IZOLACIJA UNUTARNJIH KONSTRUKCIJA
4.4 | IZOLACIJA KUPAONICA / SANITARNIH ČVOROVA
Pozicija ugradnje: garderobe, sanitarni čvorovi, zajedničke kupaonice korisnika - tuševi (pod i zidovi izloženi prskanju), caffe bar
1) | Polimercementna izolacija
| POD (BGG 1b, BGN 1b) | m² | 133.1 | 140.8 | 221.8 | 195.6 |  | 0
| ZID | m² | 635.175 | 703.62 | 1043.55 | 919.62 |  | 0
2) | Brtveća elastična hidroizolacijska traka za ojačanje
| Obračun po m'. | m' | 235.25 | 260.6 | 386.5 | 340.6 |  | 0
4.5 | TERMOIZOLACIJA SPUŠTENIH STROPOVA
Obračun po m² kompletno izolirane površine.
MEĐUETAŽNA KONSTRUKCIJA
Oznaka u arhitektonskom projektu: BGN 1a, BGN 1b
Ploče od staklene mineralne vune kaširane sa crnim staklenim voalom. Toplinska provodljivost: 0,034 W/mK ʎ Otpor strujanju zraka: >10 kPa*s/m2 AFr10 d=10cm (ispod AB ploče)
| Obračun po m² kompletno izolirane površine. | m² | 350.8 | 343 | 611.45 | 516.7 |  | 0
IZOLACIJA VANJSKIH KONSTRUKCIJA
4.6 | IZOLACIJA VANJSKIH ŽARDINJERA
| Polimercementna izolacija postavljena na podnicu žardinjere te uzdignuta 50cm iz rub sukladno arhitektonskom nacrtu. | m² | 45.6 | 51.3 | 74.1 | 57 |  | 0
4.7 | TERMOIZOLACIJA IZNAD OTVORENOG PROSTORA
Oznaka u arhitektonskom projektu: BGO 1a, BGO 1b
Ploča od kamene vune. d= 10cm
| Obračun po m² kompletno izolirane površine. | m² |  | 102 |  |  |  | 0
4.8 | IZOLACIJA BALKONA
Oznaka u arhitektonskom projektu: KOO 1
* estrih je zajedno s XPS-om i razdjelnom folijom obrađen u zidarskim radovima.
1) | PC IZOLACIJA - ispod keramičkih pločica, a iznad estriha u padu.
2) | PC IZOLACIJA - iznad AB ploče.
3) | XPS - Ploče od kamene vune d= 5cm
| Obračun po m² kompletno izolirane površine. | m² | 326 | 375 | 557.1 | 479.5 |  | 0
4.9 | IZOLACIJA KROVA
1. | Oznaka u arhitektonskom projektu: KOG 1
1) | ŠLJUNAK
Razastiranje okruglog pranog šljunka granulacije 16/32mm, u debljini sloja 5-6cm.
2) | GEOTEKSTIL
Razdjelni sloj geotekstila 300gr/m2
3) | TPO HIDROIZOLACIJA
Visokokvalitetna ekološka jednoslojna hidroizolacijska membrana od TPO-a, energetski učinkovite reflektirajuće bijele boje, izrazite otpornosti na UV zrake i mikroorganizme, leteći plamen i žareću toplinu. Membrana je punoplošno armirana poliesterskom mrežicom.
Varenje hidroizolacijske folije se izvodi homogeno vrućim zrakom prema uputama proizvođača. Minimalni preklopi iznose 12 cm. Foliju mehanički pričvrstiti kroz postojeće slojeve u beton specijalnim tiplama. Uzdignuti 15-20cm na vertikalni zid i zavariti na mehanički pričvršćenu kaširanu TPO lajsnu širine 5cm (također dio ove stavke), a spoj zapuniti poliuretanskim trajnoelastičnim kitom
Karakteristike folije: - homogena (jednoslojna) - UV stabilna - otporna na korijenje - izduženje pri slomu > 800 % Sukladno: DIN EN 12311-2 (ili jednakovrijedno ____________________________) - ne sadrži plastifikatore i klor (ne ispušta spojeve štetne za okoliš) - ne sadrži otapala/omekšivače koji s vremenom ishlape
d=1.50 mm
4) | TERMOIZOLACIJA
Ploča od kamene vune u padu d= 15 - 25cm
5) | PE - AL FOLIJA
d=0,40mm
6) | GEOTEKSTIL
Razdjelni sloj geotekstila 200gr/m2
| Obračun po m² kompletno izolirane površine. | m² | 4150 | 515 | 650 | 620 |  | 0
2. | SOKL KOG 1
kaširani lim (postavljen uz zid)
| Obračun po m' | m' | 210 | 250 | 350 | 310 |  | 0
4. | IZOLATERSKI RADOVI UKUPNO | [6 empty] | 0

## 5-FASADERSKI
r.br. | OPIS | jed. mj. | Količina ULAZ A | Količina ULAZ B | Količina ULAZ C | Količina ULAZ D | Jedinična cijena (€) | Ukupno (€)
5. | FASADERSKI RADOVI
Fasaderski radovi podrazumijevaju izradu plemenitih žbuka, plastičnih žbuka i radove sa specijalnim tvornički pripremljenim mortovima za žbukanje fasada. Radovi sukladno: HRN U.F2.010 (ili jednakovrijedan ____________________________). Pri upotrebi tvornički pripremljenih mortova pri radu se mora poštovati naputak proizvođača.
Kontaktni sustav fasade uključuje fasadne ploče od kamene vune izabrane debljine, ljepilo, mrežicu, završno dekorativni sloj uz pripadajući predpremaz, granulacije 1,5; 2 ili 3mm, te sav potreban pribor: letvica za podnožje u debljini ploče, zaštitni kutnici za uglove i prozore. U stručnu organizaciju gradilišta ubraja se i propisno skladištenje svih komponenti koji čine sustav za toplinsku izolaciju. Niti u ljepilo, niti u završne slojeve nije dozvoljeno primješavanje bilo kakvih dodataka (npr. sredstvo protiv smrzavanja).
Odvođenje oborinske vode mora biti izvedeno postavljenim strehama, okapnicama itd. Svi unutarnji radovi žbukanja, postavljanje cementne glazure itd. moraju biti izvedeni, a ugrađeni materijali osušeni prema naputku proizvođača. Sva stolarija mora biti ugrađena. Prozorske klupčice moraju biti postavljene tako da budu najmanje 3 cm udaljene od novopostavljene fasade. Sve vanjske instalacije moraju biti postavljene.
Hidroizolacija sokla zidova treba biti izvedena prije termoizolacije.
Temperatura zraka, podloge i materijala ne smije biti ispod +5°C, a kod rada sa silikatnim žbukama ispod + 8°C. Ova temperatura vrijedi kako za radove ugradnje, tako i za vrijeme protvrdnjavanja materijala. Radovi se ne smiju izvoditi pod direktnim sunčevim zračenjem, vjetrom ili oborinama. Pri izvedbi sustava na pročelje treba postaviti odgovarajuću zaštitu: jutu i sl.
Procjena podloge je odgovornost izvođača radova.
Provjeriti valjanost podloge: mora biti čvrsta (nosiva), čista i suha. Podloga mora biti ravna, okomito i vodoravno, provjeriti libelom (neravnine do 1 cm mogu se izravnati ljepilom, a veće od toga podložnom žbukom). Spojnice moraju biti zapunjene. Sa betonskih površina mora biti uklonjeno sredstvo za odvajanje oplata, te sve masnoće.
IZVEDBA SOKLA UZ TEREN
Sokl pročelja uz teren se izvodi od ploča XPS-a. Visina sokla: min.10cm ispod razine terena, 113cm iznad razine terena
Debljina: ista kao i ostatak pročelja Završna obrada: opisano u stavci
Na visini min 25cm iznad razine zemlje XPS se pričvršćuje na zid sa pričvrsnicama sa plastičnim ili čeličnim klinom ovisno o završnom sloju. Sokl se nastavlja min.10cm ispod razine terena, do razine rubnog osnovnog profila (izrađen od perforiranog nekorodirajućeg Al lima, debljine 1mm, dužine 2m). Na XPS se nanosi građevinsko ljepilo u dva sloja s alkalno postojanom staklenom mrežicom ili žičanom mrežicom veličine očica 5x5mm koja treba biti izvedena u dva sloja.
Ispod razine sokla u terenu, nastavlja se XPS termoizolacija ukopanog zida (zasebna stavka).
IZVEDBA SOKLA TERASA I KROVOVA
Sokl uz zid nenatkrivenih terasa izvodi se od ploča XPS Nakon postave hidroizolacije izvodi se ETICS pročelje, S tipskim profilom i okapnicom na donjem rubu.
Izvedba sokla uračunata u cijenu osnovnog ETICS pročelja.
U cijenu obuhvatiti montažu i demontažu fasadne skele, postavljanje zaštitne mreže – skelskog platna, radi zaštite od naglog sušenja. Utvrđivanje stanja ispravnosti i priprema podloge, prema smjernicama za izradu ETICS sustava HUPFAS-a (ili jednakovrijedno __________________________).
U cijenu je uračunata obrada otvora sa obradom čela zidova uglovnim profilima, te profilima na kontaktu sa stavkama otvora.
Napomena: potrebno je koristiti proizvode iz istog "sustava" proizvođača, u svemu izvoditi prema uputama proizvođača.
5.1 | ETICS SA PLOČAMA OD KAMENE VUNE
Stavka može obuhvatiti slijedeće radove:
Izvedba kontaktnog fasadnog sustava sa pločama od kamene vune (MW), dimenzije ploča odnosno lamela prema dostupnim dimenzijama na tržištu, debljine određene proračunom građevinske fizike.
PRIPREMA PODLOGE
Otprašivanje i odstranjivanje oštećenih i slabo sraslih dijelova. Impregnacija dubinski predpremazom.
RUBNI PROFILI, DILATACIJE I SL.
Zaštitni kutni profili postavljaju se na sve uglove objekta u prethodno naneseni sloj ljepila. Koristiti profil sa ugrađenom tekstilno staklenom mrežicom. Na nadvojima otvora i strehama koristiti profil s okapom. Pričvršćivanje izvesti nehrđajućim vijcima na razmaku svakih 40 do 60 cm.
Pored ovih profila potrebno je koristiti profile za različite namjene: za izvedbu dilatacija na ravnim površinama ili u uglovima, završni profili za prozore itd. koji se koriste za kvalitetnije i urednije fasaderske radove. Vrsta profila prema preporuci proizvođača.
TERMOIZOLACIJA
kamena vuna predviđena za izolacije vanjskih zidova - kontaktne fasade
Tvrde ploče od kamene vune. Proizvod se odlikuje visokom paropropusnošću, potpuno je negoriv, postojan je na vrlo visoke temperature, vodoodbojan, pravilno ugrađen otporan na starenje te je kemijski neutralan.
razred reakcije na požar A1 - potpuno negoriv
koeficijent toplinske provodljivosti λ = min. 0,035 W/mK
d= 10 / 15 cm
LJEPILO
Lijepljenje ploča nanošenjem morta (mineralni, prirodno bijeli mort) za lijepljenje i armiranje, trakasto po rubovima i točkasto po sredini ploča (min 40% ravnomjerna pokrivenost ploče). Ploče se min.3-5 dana nakon lijepljenja dodatno mehanički pričvršćuju pričvrsnicama (udarna pričvrsnica s plastičnim dijelom za montažu, ojačana vlaknima, za mehaničko pričvršćenje toplinsko-izolacijskih ploča) (8 kom/m2) prema „W“ shemi.
Na kutovima objekta izolacijske ploče se preklapaju na izmjeničan vez, a potom se na te bridove, kao i bridove otvora, postavljaju PVC kutnici sa mrežicom, ili okapni profil na horizontalne bridove. Na kutovima otvora obaviti dijagonalna armiranja trakama armaturne staklene mrežice min. dimenzije 20x40cm.
Armiranje: zupčastim gleterom, nanosi se cca 3 mm morta za lijepljenje i armiranje, visoke otpornosti na udarac > 10, alkalno otporna, mrežica za armiranje, (160gr/m2) sa preklopima od 10 cm. Na mrežicu se nanosi drugi sloj (2mm) morta za lijepljenje i armiranje. Ukupna debljina armirajućeg sloja ne smije biti manja od 5 mm, a mrežica mora biti smještena u gornjoj trećini armirajućeg sloja.
Na spojevima ETICS-a sa stolarijom,ovisno o dimenzijama i poziciji otvora, te debljini izolacije, ugraditi priključni profil s mrežicom, pokretnom spojnicom, skrivenom fugom i zaštitnom trakom za spoj žbuke i otovra, za kvalitetan i trajan spoj ETICS-a sa stolarijom. Na spojevima ETICS-a sa prozorskim klupicama, ugraditi izolacijsku traku za fuge 2D (2-6mm).
Napomena: Sve što nije obuhvaćeno ovim opisom, izvesti prema uputama proizvođača komponenti certificiranog sustava, sukladno nacionalnim normama, te smjernicama za izradu ETICS sustava HUPFAS-a (ili jednakovrijedno __________________).
1) | VANJSKI ZID - ŽBUKA
Završna obloga: ZAVRŠNA SILIKONSKA ŽBUKA Nakon sušenja (od 10 – 14 dana, ovisno o vremenskim uvjetima), suha i čista podloga premazuje se ravnomjerno i temeljito nerazrijeđenim dubinski predpremazom, te se nakon min. 24 sata, nanosi silikonska završna dekorativna žbuka u granulaciji 1,5mm. Obračun po m².
| ZOG 1 - RAL 9003 - d termoizolacije = 15cm | m² | 860 | 870 | 1190 | 1200 |  | 0
| ZOG 1a - RAL 7016 - d termoizolacije = 10cm | m² | 30 | 15 | 15 | 25 |  | 0
| ZOG 1b - RAL 3003 - d termoizolacije = 15cm | m² | 260 | 300 | 450 | 340 |  | 0
| ULAZNI PROSTOR (zidovi natkrivenog dijela i strop) ulaz A - RAL 3003 ulaz B - RAL 6017 ulaz C - RAL 1003 ulaz D - RAL 5024 | m² | 36 | 36 | 36 | 36 |  | 0
| Zid rezervnog izlaza iz skloništa (bez termoizolacije) - RAL 7016 | m² |  |  |  | 35 |  | 0
| GRB, crveno-bijele polja dim 40x40cm, 3d | kom | 1 |  |  |  |  | 0
OZNAKA ULAZA
| h= 100cm, font: Kirsten ITC. Obračun po oznaci. | kom | 1 | 1 | 1 | 1 |  | 0
2) | VANJSKI ZID - KERAMIKA
Završna obloga: KERAMIČKE PLOČICE d = 1,50 cm
Pločice sukladno: EN HRN 14411 (ili jednakovrijedno ____________________________) HRN EN ISO 10545-12 (ili jednakovrijedno_____________________________) HRN EN ISO 10545-3 ili jednakovrijedno _____________________________)
površina pločice: max 0,09 m2 • Maksimalno dopušteno površinsko opterećenje na podlogu (ukupna težina armaturnog sloja, ljepila za pločice i obloge) ne smije prelaziti 35 kg/m 2. • radijus i volumen pora: preporuka je da leđna strana pločice bude hrapava (promjer pora manji od 0,20 μm, a volumen pora manji od 20 mm 3 /g)
Razdjelne fuge potrebno je izvesti trajno elastičnim fasadnim kitom na vertikalnim razmacima od maksimalno 8m, a horizontalnim 4m. Širina razdjelne fuge ovisi o vrsti i dimenziji obloge (u pravilu od 6mm). Razdjelne fuge potrebno je izvesti i na uglovima objekta.
porculanske pločice (retificirane) Izgled: imitacija brušenog terazzo poda Završna obrada: polusjajno ton fuge: bijela Klasa protukliznosti: R11 vanjska primjena, otporna na vanjske utjecaje
dimenzije pločice: 30x60cm
d termoizolacije = 12cm
| VANJSKI ZID UZ TLO - SOKL | m² | 87.5 | 90.6 | 122.5 | 122.5 |  | 0
| PROLAZ KROZ OBJEKT | m² |  | 209 |  |  |  | 0
5. | FASADERSKI RADOVI UKUPNO | [6 empty] | 0

## 6-BRAVARSKI i ČELIČNI
r.br. | OPIS | jed. mj. | Količina ULAZ A | Količina ULAZ B | Količina ULAZ C | Količina ULAZ D | Jedinična cijena (€) | Ukupno (€)
6. | BRAVARSKI RADOVI
Bravarski radovi podrazumijevaju izradu nosivih čeličnih konstrukcija, izradu vrata i prozora, zaštitnih rešetki i žaluzina, izradu ograda i rukohvata, te izradu ostalih bravarskih elemenata. Osnovni materijali za izradu bravarskih radova su čelični limovi, čelične šipke, čelične cijevi bez šava i čelični profili.
Izvoditi prema: Tehničkim propisima za prozore i vrata (NN 69/06) Tehničkom propisu o racionalnoj upotrebi energije i toplinskoj zaštiti u zgradama (NN 128/15, 70/18, 73/18, 86/18, 102/20), i važećim normama (ili jednakovrijedno ____________________________).
Presjeci čeličnih profila i debljine limova moraju odgovarati zadanim opterećenjima i biti u skladu s projektom. Profili i limovi spajaju se u konstruktivne cjeline spojnim sredstvima (zakovice, vijci i varovi) koja moraju odgovarati važećim standardima, moraju biti pravilno dimenzionirana i ugrađena. Vrsta spoja određena je opisom stavke.
Svi dijelovi konstrukcije i elementi pojedinih pozicija moraju biti proračunati i dimenzionirani tako da sigurno prihvaćaju opterećenja posebice vjetra (tlak, usis) i drugih atmosferskih utjecaja i funkcija elemenata. Sile koje se javljaju u elementima i fasadi u cjelini moraju se prenijeti na monolitni dio zgrade, dok se deformacije i opterećenja (sile) sa zgrade ne smiju nikako prenositi na fasadu i/ili njene elemente. Na spoju raznih kvaliteta lima / metala izvesti potrebno galvansko razdvajanje. Izvedba razdvajanja mora biti otporno i postojano na atmosferilije i smrzavanje.
Troškovi ispitivanja bravarije uključeni u cijenu stavke troškovnika. Ukoliko pojedinom stavkom nije drugačije propisano, ugradba će se izvesti upucavanjem na dozvoljenom broju mjesta, te će se smatrati da je sav materijal i rad za ovakav način ugradbe uračunat u jediničnu cijenu. Okov, kvake i brave odobrava projektant.
Obveza izvođača je izrada izvedbenog projekta i radioničkih nacrta, koji moraju biti ovjereni od projektanta konstrukcije, glavnog projektanta i nadzora.
Prilikom izrade projekta montaže Izvođač se treba pridržavati osnovnih načela za montažu čeličnih konstrukcija, te osigurati stabilnost konstrukcije u svakoj fazi montaže pojedinog dijela konstrukcije.
Sva propisana antikorozivna i protupožarna zaštita te završna obrada čelika obuhvaćena je cijenom stavki.
Popis certifikata potrebnih za izvođenje čelične konstrukcije 1. ISO 9001:2008 (ili jednakovrijedno ___________________________) 2. HRN EN 1090-1 (ili jednakovrijedno ___________________________) 3. EN 1090-2 (ili jednakovrijedno ___________________________) 4. EN ISO 3834-2:2007 (ili jednakovrijedno ___________________________)
Popis certifikata potrebnih za zavarivanje: HRN EN 9606-1:2012 (ili jednakovrijedno ____________________________) HRN EN 9606-2:2007 (ili jednakovrijedno ____________________________) HRN EN 14732:2014 (ili jednakovrijedno ____________________________) HRN EN ISO 4063 (ili jednakovrijedno ____________________________)
OPĆENITO
Prije početka radova izvoditelj je dužan dati na uvid nadzornom inženjeru slijedeće: - certifikate materijala od kojih će biti izrađena čelična konstrukcija - certifikate za spojni materijal (vijke, elektrode i sl.) - certifikate zavarivača koji će raditi na izradi čelične konstrukcije - planove slijeda zavarivanja sa točnim odredbama u pogledu rasporeda i redoslijeda svakog pojedinog zavara - plan montaže konstrukcije u kojem će biti detaljno razrađen način i slijed montaže
Tek nakon pregleda navedene dokumentacije i upisa u građevinski dnevnik od strane nadzornog inženjera izvoditelj može započeti sa radom.
Za čitavo vrijeme izrade i montaže konstrukcije izvoditelj mora uredno voditi zakonski propisane dnevnike. Izvoditelj na skicama mora imati ucrtano: - brojeve certifikata osnovnog i spojnog materijala iz kojeg je izrađena svaka pojedina pozicija - označene zavare sa brojem atesta elektrode i oznakom zavarivača koji je zavarivao.
Izvedbeni projekt, radioničke nacrte i projekt montaže čelične konstrukcije treba izraditi Izvođač čelične konstrukcije u skladu s raspoloživom opremom i uhodanim načinom rada, a odobriti Projektant konstrukcije i glavni projektant.
KONSTRUKCIJSKI ČELIK
Kvaliteta osnovnog materijala i spojna sredstva moraju odgovarati važećim standardima i propisima u Republici Hrvatskoj i građevinskom projektu.
Predviđena kvaliteta čelika za izvedbu konstrukcije: S355 J2+N, prema HRN EN 10025 (ili jednakovrijedno ____________________________) HRN EN 10210 (ili jednakovrijedno ____________________________)
Svi čelici za konstrukciju su toplovaljani prema HRN EN 10025 (ili jednakovrijedno ____________________________) HRN EN 10210-1 (ili jednakovrijedno ____________________________)
VIJCI
Vijčane spojeve izvesti u skladu s normama navedenim u programu kontrole i osiguranja kvalitete te važećim normama u RH.
VAROVI
Izvođač mora imati atestiranog tehnologa zavarivanja klase IWE/EWE.
Postupak izrade, oblik i kvaliteta varova mora odgovarati zahtjevima važećih normi i propisa. Sve varove treba izvesti prema propisanoj Tehnologiji zavarivanja (izvođač radova) uz primjenu odgovarajućeg dodatnog materijala - elektroda.
Kontrola kvalitete zavarenih spojeva: - HRN EN ISO 3834-2 (ili jednakovrijedno ___________________________) Zahtjevi za kvalitetu zavarivanja taljenjem metalnih materijala - HRN EN ISO 15614-1:2007 (ili jednakovrijedno ___________________________) Specifikacija i kvalifikacija postupaka zavarivanja za metalne materijale - Ispitivanje postupka zavarivanja - HRN EN 1090-2 (ili jednakovrijedno __________________________) Klasa izvedbe konstrukcije EXC2
Detaljnu tehnologiju zavarivanja suglasno raspoloživoj opremi i kadrovima predlaže Izvoditelj investitoru, odnosno nadzornom inženjeru i projektantu konstrukcije. Radove zavarivanja smije vršiti samo atestirani zavarivač.
Izrada i zaštita osnovnih čeličnih elemenata vrši se isključivo u radionici uz izradu svih spojeva u zavarenoj izvedbi prema odobrenoj radioničkoj dokumentaciji.
MONTAŽA
Za radioničke i za montažne radove Izvoditelj prethodno mora predložiti nadzornom inženjeru detaljni tehnološki postupak radova, te sve suglasnosti i potvrde. Tehnološki postupak montažnih radova spada u sastav tehničke dokumentacije za prijem čelične konstrukcije.
Izvoditelj montažerskih radova vrši radove po potvrđenom tehnološkom postupku koji mora obuhvatiti jasno razrađene detalje kao: obrada montažnih spojeva, pomoćnih priprema i alata, načina sastava, postupak zavarivanja, postupak dizanja i namještanja čeličnih konstrukcija u pravilan položaj, te sve ostale detalje koji utječu na pravilno, sigurno i kvalitetno izvođenje montažerskih radova.
Montažni spojevi izvode se na gradilištu u vijčanoj izvedbi vijcima kvalitete i promjera prema projektu konstrukcije, što će se obraditi u izvedbenom projektu.
ZAŠTITA OD KOROZIJE
Zaštita od korozije sastavni je dio svake bravarske stavke i uključena je u jedinični cijenu. Zaštita od korozije čelika predviđa se vrućim pocinčavanjem, odnosno bojanjem prije ugradnje.
Elementi se obrađuju u pogonu. Dorada, obrada elemenata na objektu nije prihvatljiva, kao ni montaža oštećenih elemenata, osobito nisu prihvatljiva oštećenja koja mogu uzrokovati hrđu elemenata.
Zaštita od korozije za čel. profile i konstrukcije sukladno: HRN EN ISO 12944 (ili jednakovrijedno __________________________)
trajanje sustava: Vrlo visoka trajnost (H) >25 godina
Priprema čel. površine za antikorozivnu zaštitu
Za pojedine sisteme zaštite čelične konstrukcije, te tražene kvalitete izvođač je dužan izraditi uzorke, predočiti dokaze koji potvrđuju da su u skladu sa traženim standardom, razinom i trajanjem zaštite, te predložiti tehnologiju izvođenja zaštite, koju mora prihvatiti nadzorni inženjer i projektant.
Čel. površine moraju biti očišćene od svih neravnina i nečistoća te odmašćene. Priprema površine za antikorozivnu zaštitu izvodi se prema uputstvima proizvođača sustava zaštite. Radovi na zaštiti od korozije mogu se povjeriti samo poduzeću koje je registrirano za tu djelatnost.
Za slučaj već nastalog procesa korozije čeličnih profila treba izvršiti pjeskarenje u kvaliteti SA 2,5, sukladno: SNV–05900 (ili jednakovrijedno ___________________________)
ANTIKOROZIVNA ZAŠTITA POCINČAVANJEM
Za sve čelične elemente na objektu , predviđena je antikorozivna zaštita vrućim cinčanjem, u svemu prema dodatku F norme HRN EN 1090-2 (ili jednakovrijedno ___________________________). Minimalne debljine nanosa cinka određuju se sukladno kategoriji korozije i predviđenom vremenu trajanja konstrukcije.
Vruće pocinčavanje izvodi se sukladno: HRN EN ISO 1461 (ili jednakovrijedno ___________________________) HRN EN ISO 14713-2 (ili jednakovrijedno ___________________________) u skladu s istim standardima vrši se i kontrola kvalitete.
Zaštita pocinčavanjem podrazumijeva nanošenje prevlake cinka po toplom postupku. Sve čelične konstrukcije prethodno treba odmastiti, očistiti razblaženom otopinom klorovodične kiseline te isprati hladnom vodom. Toplo pocinčavanje se izvodi stavljanjem tekućine u rastopljeni cink.
CINK - kvaliteta Zn 97,5 - Zn 99,5 sukladno: HRN EN ISO 14713:2001 (ili jednakovrijedno __________________________) - kontrolu prevlake sukladno: HRN C.A1.558 (ili jednakovrijedno __________________________) - mase prevlake sukladno HRN C.A6.021 (ili jednakovrijedno __________________________)
Prevlaka cinka dobivena toplim postupkom mora biti homogena i prekrivati osnovicu. Prevlaka cinka mora čvrsto prianjati za čeličnu površinu i ne smije se ljuštiti niti pucati pri uporabi.
ANTIKOROZIVNA ZAŠTITA BOJANJEM
Izrađeni elementi se prije ugradnje zaštićuju antikorozivnim premazom. Priprema površine, sustav i tehnika nanošenja boje prema uputama proizvođača.
INOX
kvaliteta sukladno: HRN EN 10027-1: 1.4401 X5CrNiMo17-12-2 (AISI 316(A4)) (ili jednakovrijedno ____________________________)
Površinska obrada elemenata od nehrđajućeg čelika je poliranje ili četkanje (dio stavke). Sve kvake, panik kvake, panik letve i rukohvati vrata izvode se od inoxa.
SATIN FINISH
OKOV I OPREMA VRATA
Opšav kontakta dovratnika odnosno doprozornika stavke sa žbukanim zidarskim otvorom, izvodi se tako da žbuka prekriva međuprostor profila i zida. Ukoliko ovakva izvedba nije moguća, stavka uključuje izvedbu alu L profila dimenzije 30x30x3 mm odnosno prilagođene detalju ugradnje. Okov, brave i kvake odobrava projektant.
Standardna oprema svih vanjskih vrata: - cilindar brava - odbojnik-graničnik u podu (zaštita od oštećenja zida) - hidraulički zatvarač (kod dvokrilnih vrata redosljednik zatvaranja) - stoper za fiksiranje u otvorenom položaju - kvaka s kompletom rozeta - inox
Vrata izrađena od profila s prekinutim termičkim mostom.
Panik okov
- prema HRN EN 1125 (ili jednakovrijedno ___________________________) funkcija "B" - s vanjske strane kvaka, s unutarnje panik letva; vrata su prohodna u oba smjera dok su otključana, zaključana su prohodna samo u smjeru evakuacije.
- prema HRN EN 179 (ili jednakovrijedno _________________________) s vanjske strane kvaka, s unutarnje panik kvaka; vrata su prohodna u oba smjera dok su otključana, zaključana su prohodna samo u smjeru evakuacije.
ZAŠTITA OD BUKE - Rw=min35dB
OSTALE NAPOMENE
Svi detalji vatrootpornih vrata ili stijena prema odabranom proizvođaču.
Prije izrade bravarskih stavki sve mjere ugradbe i broj komada obavezno je kontrolirati na objektu te na temelju toga izraditi radioničke nacrte.
Izrada bravarije može početi tek kad projektant objekta potpiše radioničke nacrte.
U cijenu je potrebno uključiti i sve eventualno skrivene dijelove, nenabrojene elemente koje proizvođač preporuča. kao i sve opšave fazonske komade i sl. U cijenu obračunato sve u kompletu, do pune gotovosti vrata.
6.01 | UNUTARNJA VATROOTPORNA VRATA
1) | ULAZNA VRATA STANOVA Shema: BR 1_01
Jednokrilna, zaokretna, protuprovalna, vatrootporna vrata Vatrootpornost: EI₂ 30-C. Koeficijent prolaska topline: 1,80 W/m2K Otpor prolaza zvuka: Rw > 35dB Oprema: - zurilo - kvaka s kompletom rozeta - češljani inox - zaštita za panel (češljani inox, visine 100mm) - oznaka broja stana (češljani inox, visina 90mm, font: Kristen ITC) - oznaka vlasnika stana (10 cm iznad zurila, pločica dim. 5x15x1 cm sukladno shemi, dio s prezimenom izmjenjiv) Dovratnik: sveobuhvatni, bojani RAL 7016 Krilo: puno, zaokretno, čelično sa MDF drvenom oblogom, svijetli hrast
| dimenzija stavke: 110 x 220 cm | kom | 27 | 33 | 49 | 43 |  | 0
2) | VRATA U PODRUMU - HODNIK Shema: BR 2_01
Jednokrilna, zaokretna, protuprovalna, vatrootporna vrata Vatrootpornost: EI 60. Izlaz za nuždu: HRN EN 179 Dovratnik: sveobuhvatni, bojani RAL 9010 Krilo: puno, zaokretno, čelično, bojano RAL 9010
| dimenzija stavke: 110 x 220 cm | kom | 4 | 3 | 3 | 2 |  | 0
3) | VRATA STUBIŠTA PREMA ZAJEDNIČKOM HODNIKU Shema: BR 2_02
Jednokrilna, zaokretna, protuprovalna, vatrootporna vrata Vatrootpornost: EI₂ 30-C-Sm. Izlaz za nuždu: HRN EN 179 Dovratnik: sveobuhvatni, bojani RAL 9010 Krilo: puno, zaokretno, čelično, bojano RAL 9010
| dimenzija stavke: 110 x 220 cm | kom | 1 | 1 | 1 | 1 |  | 0
4) | VRATA STUBIŠTA PREMA ZAPORNICI Shema: BR 2_03
Jednokriln, zaokretna, vatrootporna vrata Vatrootpornost: EI2 60-C. Izlaz za nuždu: HRN EN 1125 Dovratnik: sveobuhvatni, bojani RAL 9010 Krilo: puno, zaokretno, čelično, bojano RAL 9010
| dimenzija stavke: 110 x 210 cm | kom |  |  | 1 | 1 |  | 0
5) | VRATA GARAŽE PREMA ZAPORNICI Shema: BR 2_04
Jednokrilna, zaokretna, protuprovalna, vatrootporna vrata Vatrootpornost: E 60-C. Izlaz za nuždu: HRN EN 1125 Dovratnik: sveobuhvatni, bojani RAL 9010 Krilo: puno, zaokretno, čelično, bojano RAL 9010
| dim. 110 x 210 | kom |  |  | 1 | 1 |  | 0
6) | VATROOTPORNA VRATA U PRIZEMLJU Shema: BR 2_05
Jednokrilna zaokretna vatrootporna vrata Vatrootpornost: EI 60. Izlaz za nuždu: HRN EN 179 Dovratnik: sveobuhvatni, bojani RAL 9003 Krilo: puno, zaokretno, čelično, bojano RAL 9003
| dim. 100 x 220 | kom | 2 | 2 | 2 | 2 |  | 0
6.02 | ČELIČNA OGRADA
Uključivo svi spojni i prelazni detalji, spojevi sa susjednim stavkama, završetci elemenata ograde. Spojevi elemenata uglavnom vareni, svi varovi fino obrušeni. U cijeni komplet funkcionalna, završno ugrađena i obrađena stavka. Visina ograde: 120cm od poda.
1) | UNUTARNJA ČELIČNA OGRADA STUBIŠTA
Ograda kontinuirano prati krakove stubišta. Sastoji se od okvira i ispune. Okvir ujedno predstavlja i rukohvat. Okvir i ispune izrađuju se od kvadratnih čeličnih cijevi 50x20x3mm međusobno spojenih varenjem. Svjetli ovor < 14cm. Ograda je preko čeličnih "T" profila sidrena bočno na AB krakove stubišta kemijskim inox sidrima M12. Ograda precizno prati nagib AB kraka, dok donji rub ograde prati podgled AB kraka. Rukohvat ograde je inox cijev (Ø40mm, debljine 3mm) postavljen na visini 90cm. Rukohvat kontinuirano prati krakove i podeste (spajanje varenjem na uglovima), pri čemu su vanjski uglovi savijeni. Završna obrada: vruće pocinčavanje, plastificiranje i bojanje - RAL 7016.
| Shema BR_6 - 8 krakova stubišta | kpl | 1 | 1 |  |  |  | 0
| Shema BR_6a - 9 krakova stubišta | kpl |  |  | 1 | 1 |  | 0
2) | VANJSKA ČELIČNA OGRADA - BALKONSKA VRATA
Sastoji se od okvira s ispunom. Okvir i ispuna: čelični profil 50x20x3mm Osni razmak: 15,30cm Okvir je preko čeličnih profila ugrađen u doprozornik. Svi spojevi vareni, svi varovi fino brušeni, sve vruće pocinčano i bojano (RAL 7016)
dimenzija okvira ograde: 155 x 100cm
| Shema PVC_1,03 - RAL 7016 | kom |  |  |  | 3 |  | 0
2) | VANJSKA ČELIČNA OGRADA - BALKONI
Sastoji se od dvije čelične lamele i ispune. Lamele su čelične cijevi 50 x 20mm, debljine 3mm. Ispuna ograde sačinjena je od vertikalnih lamela 50 x 6mm (svijetli razmak između lamela < 14cm). Svi spojevi u elementima su vareni, a svi varovi fino brušeni. Ograda je preko čeličnih "T" profila sidrena bočno na AB konstrukciju balkona kemijskim inox sidrima M12. Donji rub ograde prati podgled balkona. Dimenzije sukladno arhitektonskim nacrtima. Završna obrada: vruće pocinčavanje, plastificiranje i bojanje
| Shema BR_6,1 - RAL 7016 | kpl | 8 | 10 | 17 | 14 |  | 0
| Shema BR_6,1a - RAL 7016 | kpl | 2 |  |  |  |  | 0
| Shema BR_6,1b - RAL 7016 | kpl | 1 |  |  |  |  | 0
| Shema BR_6,2 - RAL 9010 | kpl | 11 | 19 | 27 | 21 |  | 0
| Shema BR_6,2a - RAL 9010 | kpl | 2 |  |  |  |  | 0
| Shema BR_6,2b - RAL 9010 | kpl | 2 |  |  |  |  | 0
| Shema BR_6,3 - RAL 9010 | kpl | 1 | 2 | 3 | 4 |  | 0
| Shema BR_6,3a - RAL 9010 | kpl | 2 |  |  |  |  | 0
6.03 | UKRASNA PREGRADA BALKONA
Ukrasni vanjski zaslon izrađen od nehrđajućeg čelika (korten). Sidren za AB konstrukciju sa gornje i donje strane panela. Tip obrade: lasersko rezanje. d=3mm. dimenzije: 160 x 160cm. Završna obrada: praškasti premaz. RAL 1015
| Shema BR_7 | kpl | 7 | 9 | 14 | 11 |  | 0
6.04 | PROTUKIŠNA ŽALUZINA - VENTILACIJSKE REŠETKE - KROV
Vanjska, protukišna, pocinčana, fiksna žaluzina namjenjena za ugradnju vijcima u zid. Izrađena od okvira i ispune. Okvir sastavljen od aluminijskih profila, a ispuna od "Z" aluminijskog lima debljine 2mm. Opremljena sa zaštitnom mrežicom protiv insekata na stražnjoj strani. Dimenzije trebaju biti precizno usklađene s projektom instalacija. Završna obrada: plastifikacija
Materijal rešetke: aluminij
Materijal mrežice: pocinčana žičana mreža
boja: sivobijela RAL 9002
| Shema BR_5,01 (dim. 40x40cm) | kom | 2 |  |  |  |  | 0
| Shema BR_5,02 (dim. 50x40cm) | kom | 10 | 11 | 15 | 13 |  | 0
| Shema BR_5,03 (dim. 70x40cm) | kom | 4 | 7 | 11 | 9 |  | 0
| Shema BR_5,04 (dim. 140x40cm) | kom | 4 | 7 | 11 | 9 |  | 0
| Shema BR_5,05 (dim. 160x40cm) | kom | 2 | 2 |  |  |  | 0
6.05 | PROTUKIŠNA ŽALUZINA - VENTILACIJSKE REŠETKE - UZ RAZINU TERENA (PODRUM)
Vanjska, protukišna, pocinčana, fiksna žaluzina namjenjena za ugradnju vijcima u zid. Izrađena od okvira i ispune. Ispunu čine "Z" profili debljine 2mm. Opremljena sa mrežicom protiv insekata na stražnjoj strani. Dimenzije trebaju biti precizno usklađene s projektom instalacija.
Materijal rešetke: čelični lim
Materijal mrežice: pocinčana žičana mreža
boja: sivobijela RAL 9002
| Shema BR_4,01 (dim. 60x60cm, parapet 175cm) | kom | 30 | 30 | 50 | 40 |  | 0
| Shema BR_4,02 (dim. 60x60cm, parapet 175cm) - demontažna - prostor skloništa | kom |  |  |  | 8 |  | 0
| Shema BR_4,03 (dim. 180x70cm), demontažna | kom |  |  |  | 2 |  | 0
| Shema BR_4,04 (dim. 210x70cm), demontažna | kom |  |  |  | 6 |  | 0
6.06 | UGLOVNA OJAČANJA LIFTA
Obuhvatnirebrasti inox okvir lifta debljine 2/3mm, oko okvira vrata (120 x 210cm); debljine AB zida: 20cm postavljen radi očuvanja zida od mehaničkih i drugih oštećenja.
| Obračun po komadu. | kom | 5 | 5 | 6 | 6 |  | 0
6.07 | PREGRADE DRVARNICA
Smještene u podrumu objekta. Sastoje se od fiksnih djelova i jednokrilnih zaokretnih vrata. Konstrukciju čine kvadratne čelične cijevi debljine 4mm spojene varenjem. Sve cijevi su bočno zatvorene. Ispuna je kvadratna mreža sačinjena od visoko kvalitetne čelične žice (dimenzija oka 50mm x 50mm, debljina žice Ø3mm).
Obrada: sve vruće pocinčano i plastificirano. Boja: RAL 9010. Dimenzija vrata: 100cm x 210cm Dimenzija mreže: sukladno arhitektonskim nacrtima Oprema: lokot, zasun, oznaka i broj drvarnice / spremišta, ručka/zasun, ključ ( broj - dva za svaki stan od drvarnice koja mu pripada).
Obračun po kompletu
| Shema BR 3_01 | kpl | 2 | 2 |  |  |  | 0
| Shema BR 3_02 | kpl | 4 |  |  |  |  | 0
| Shema BR 3_03 | kpl |  | 4 |  |  |  | 0
| Shema BR 3_04 | kpl |  |  | 7 |  |  | 0
| Shema BR 3_05 | kpl |  |  |  | 5 |  | 0
| Shema BR 3_06 | kpl |  |  |  | 6 |  | 0
6.08 | REZERVNI IZLAZ SKLONIŠTA - NADSTREŠNICA
Shema BR_9 Konstrukcija od čeličnim kvadratnih profila presjeka 80x80x8mm, usidrenih preko stope bočno na AB zid. Element se sastoji od 4 zidna sa zaokrttnim vratima i krova sukladno shemi. Zidovi i vrata obloženi istegnutim al limom d=3mm, providnost 25%. Krov čelični trapezni lim: Završni pokrov je trapezni lim visokog vala 70/200, debljine d= 0,70 mm. Pokrov je jednostrešni. Završna obrada plastifikacija, RAL 9007. dim. zida od lima: 484x220cm x2kom dim. zida od lima: 290x220cm x2kom zaokretna vrata (panik kvaka 179) dim: 100x220cm trapezni lima krov: 290x484cm x1kom
|  | kpl |  |  |  | 1 |  | 0
6.09 | IZLAZ NA KROV
Čelične zidne fiksne ljestve za penjanje na krovnu etažu. Neklizajuća podloga za stopala za dodatnu sigurnost. Čelično stubište sačinjeno od 8 prečki promjera 25mm, debljine 4mm, na udaljenosti od 30cm. širina kraka: 45cm. duljina kraka: 3,00m. završna obrada: vruće pocinčano Stubište je sidreno bočno na AB konstrukciju.
| Obračun po kompletu. | kpl | 1 | 1 | 1 | 1 |  | 0
6.1 | AL OTIRAČ U VJETROBRANU
- otirač za noge za unutarnju primjenu - S tekstilnim i gumenim umetcima u sivoj ili crnoj boji - Protukliznost rešetki - Ugradbena visina: 12 mm - Aluminijski profil
Gornja površina precizno u razini s podom u ostatku prostora
| dim. 2100 x 1000 x 12 mm | kom | 1 | 1 | 1 | 1 |  | 0
6.11 | ULAZNA GARAŽNA VRATA - ROLO
Oznaka u nacrtu: BR_11 Ispuna: rešetka od ravnih lamena, tijelo od cijevi 18x1,2mm, poveznice debljine 1,2mm na razmaku 90mm. Montaža rolo garažnih vrata je s vanjske strane otvora. Rolo je prekriven kutijom od pocinčanog plastificiranog lima d=1mm. Potreban prostor na gredi za ugradnju rolo garažnih vrata je do 40cm . Sa strane je na svakoj strani za vodilice potrebno ugraditi kvadratni čelični profil 80x80x6mm u punoj visini otvora (u cijeni). Karakteristike motornog pogona i elektronike Cijevni motorni pogon. Motor sa reduktorom. Brzina otvaranja 1m/s. Upravljanje prekidač/ključ i daljinsko. U slučaju nestanka električne energije vrata se mogu otvoriti pomoću rotacione poluge. Uz vrata se isporučuje 65 daljinskih upravljača.
Obrada: vruće pocinčavanje
| dimenzije stavke (zidarski otvor): 600 x 260cm | kpl |  |  | 1 |  |  | 0
6.12 | VERTIKALNI POŠTANSKI SANDUČIĆI
Poštanski ormarići postavljaju se u prizemlje ulaznog prostora u prostoru vjetrobrana - jedan po stanu + 1 KOM. Oprema: pločica za prezimena, otvor poštu, bravica sa dva ključa. Dimenzije : (šxdxv)cca 90 × 220x300-400 mm
| Obračun po komadu. | kom | 28 | 34 | 50 | 44 |  | 0
6. | BRAVARSKI RADOVI UKUPNO | [6 empty] | 0

## 7-ALUMINIJSKI
r.br. | OPIS | jed. mj. | Količina ULAZ A | Količina ULAZ B | Količina ULAZ C | Količina ULAZ D | Jedinična cijena (€) | Ukupno (€)
7. | ALUMINIJSKI RADOVI
Stavke vanjske i unutarnje bravarije u sistemima aluminijskih profila s ili bez prekida toplinskog mosta. Svi primijenjeni sistemi za vanjsku ugradnju sukladno: "Tehnički propis o racionalnoj uporabi energije i toplinskoj zaštiti u zgradama" (NN 128/15, 70/18, 73/18, 86/18 i 102/20).
Kvaliteta aluminijskih profila sukladno: HRN EN 573: EN AW 6060 T66 (ili jednakovrijedno ____________________________). Smjer otvaranja otvarajućih elemenata sukladno: HRN EN 12519 (ili jednakovrijedno ____________________________). Ugradbene dubine nosivih profila fasade i debljine stakla prema potrebi provjeriti od strane statičara. Opšave i izolacijske radove (RAL ugradnja) na priključcima stavki na nosivu konstrukciju uključiti u ponudu.
Izjava o svojstvima sukladno: - Zakonom o građevinskim proizvodima (NN 76/13, 30/14, 130/17) - HRN EN 14351-1 (ili jednakovrijedno____________________________) - HRN EN 13830 (ili jednakovrijedno____________________________)
Iskaz tolerancija mjera i oblika za profile prema: - HRN EN 12020-2 (ili jednakovrijedno____________________________)
Dokaz o čvrstoći spoja, u skladu s: - HRN EN 14024 (ili jednakovrijedno ____________________________) Dokaz o sigurnosti od ispadanja i izbijanja stakla iz fasadnih i prozorskih okvira, u skladu s: - HRN EN 1999-1-1 (ili jednakovrijedno____________________________) (Eurocode 9 - fasade) - TRAV (prozori) (ili jednakovrijedno____________________________) Proračun koeficijenata Uf i Uw, u skladu s: - HRN EN ISO 10077-2 (ili jednakovrijedno____________________________)
Karakteristike sistema prema: HRN EN 14351 (ili jednakovrijedno ___________________________) - zrakopropusnost prema HRN EN 12207 (ili jednakovrijedno ____________________________) - vodonepropusnost prema HRN EN 12208 (ili jednakovrijedno ____________________________) - zaštita od buke prema HRN EN 4109 (ili jednakovrijedno ____________________________) - otpornost na udar vjetra prema HRN EN 12210 (ili jednakovrijedno ____________________________) - mehanička izdržljivost prema HRN EN 12400 (ili jednakovrijedno ____________________________) - protuprovalnost prema HRN EN 1627 (ili jednakovrijedno ____________________________)
INOX
kvaliteta sukladno: HRN EN 10027-1: 1.4401 X5CrNiMo17-12-2 (AISI 316(A4)) (ili jednakovrijedno ____________________________)
Površinska obrada elemenata od nehrđajućeg čelika je poliranje ili četkanje (dio stavke). Sve kvake, panik kvake, panik letve i rukohvati vrata izvode se od inoxa.
SATIN FINISH
OKOV I OPREMA VRATA
Opšav kontakta dovratnika odnosno doprozornika stavke sa žbukanim zidarskim otvorom, izvodi se tako da žbuka prekriva međuprostor profila i zida. Ukoliko ovakva izvedba nije moguća, stavka uključuje izvedbu alu L profila dimenzije 30x30x3 mm odnosno prilagođene detalju ugradnje. Okov, brave i kvake odobrava projektant.
Standardna oprema svih vanjskih vrata: - cilindar brava - odbojnik-graničnik u podu (zaštita od oštećenja zida) - hidraulički zatvarač (kod dvokrilnih vrata redosljednik zatvaranja) - stoper za fiksiranje u otvorenom položaju - kvaka s kompletom rozeta - inox
Vrata izrađena od profila s prekinutim termičkim mostom.
PANIK OKOV
- prema HRN EN 1125 (ili jednakovrijedno ___________________________) funkcija "B" - s vanjske strane kvaka, s unutarnje panik letva; vrata su prohodna u oba smjera dok su otključana, zaključana su prohodna samo u smjeru evakuacije.
- prema HRN EN 179 (ili jednakovrijedno _________________________) s vanjske strane kvaka, s unutarnje panik kvaka; vrata su prohodna u oba smjera dok su otključana, zaključana su prohodna samo u smjeru evakuacije.
UNUTARNJA KLUPICA OTVORA
PVC - vidna širina/front: 40 mm - površinska debljina: 20 mm - postojanost na temperature: -30 °C do +60 °C - odlična izolacijska svojstva - završni površinski sloj: otporan na ogrebotine, svjetlost, abraziju, žar cigarete Imaju bočne završetke, te su s prednje strane zaokružene. Boja RAL 9010.
VANJSKA KLUPICA OTVORA
ALUMINIJ - aluminijski lim (d=2mm) - zaobljeni rubovi s maskom od 25mm - bočni završeci za zaštitu od izlijevanja vode sa strane do zida. Obrada: plastificiranje Boja: E6/C0 KAMEN - polirane kamene ploče - riješen sistem odvodnje kišnice
OSTAKLJENJE: TROSTRUKO IZO - STAKLO
Sukladno: Tehnički propis za staklene konstrukcije (NN 53/17) (ili jednakovrijedno ____________________________).
Sva ostakljenja izvode se troslojnim IZO sigurnosnim staklom (low E staklo). Izvodi se u sastavu: VSG, ESG staklo 44.2 14mm (argon) float staklo 5mm 14mm(argon) ESG staklo 6mm LowE sloj se nalazi na poz. 2 i 5 gledano izvana.
Koeficijent prolaza topline IZO jedinice: Ug ≤ 0.7 W/m2K Solarni faktor (ukupni prolaz energije prema unutra): g ≤ 55% Letvica stakla (distancer) od PVC-a: Ψ≤0.047 W/mK
Debljine stakla provjeriti od strane ovlaštenog statičara. Kao osiguranje od pucanja kod kaljenog stakla obavezno predvidjeti Heat Soak Test (HST), (ili jednakovrijedno _______________________________); a kod laminiranog stakla obavezno pobrusiti rubove. Izvođač radova je prije izrade obavezan osigurati uzorke s tipovima stakla odabranim od strane glavnog projektanta.
POVRŠINSKA ZAŠTITA
Eloksirajući postupci na bazi elektro-kemijskog oplemenjivanja prema DIN 17611 (ili jednakovrijedno____________________) E6/C0
7.1 | GLAVNA ULAZNA VRATA GRAĐEVINE
Shema AL_1,01 Dvokrilna zaokretna evakuacijska vrata
Karakteristike sistema: - otvaranje sa skrivenim okovom 100º-180º - 3D podešavanje panta - moguća debljina stakla do 50 mm - debljina stijenke profila > 2,00 mm - mogućnost zaštita od buke > 35 db, (uz odg. staklo) - topl. izolacija : Uf < 2,0 W/m2K - mogućnost motornog pogona i automatskog upravljanja, skrivenog okova - Ugradnja sistemskog antipanik i evakuacijskog okova prema normi: HRN EN 1125, funkcija "B" (ili jednakovrijedno __________________________).
- zrakopropusnost: klasa 2 - vodonepropusnost: klasa 5A - zaštita od buke: > 35 dB (ovisno o staklu) - otpornost na udar vjetra: klasa C3 - mehanička izdržljivost: klasa 5 - protuprovalnost: WK 3
Vrata su podijeljena po vertikali u oba krila na 8 jednakih dijelova (ostakljeno).
Dovratnik: aluminijski, sveobuhvatni, bojani RAL 7016 Okvir krila kod kvake - aluminijski, bojani, RAL 3003 Krilo: djelomično ostakljeno sukladno arhitektonskom nacrtu - sigurnosno, laminirano staklo VSG. ESG-H 4.4.2. dim. 210 x 220 cm
OPREMA - Rukohvat je inox cijev Ø50mm izvana, vijcima pričvrćena za okvir; iznutra panik letva. - Brava cilindar, električna, povezana sa parlafonom - Odbojnik u podu, hidraulični zatvarač vrata. - Elektromotorno otvaranje povezano s VDC-om. - Zaustavljači vrata u otvorenom položaju - Broj ključeva - dva po svakom stanu
Napomena: Elektro dio je posebno obrađen u projektu elektroinstalacija.
dimenzija vrata 210 (105x105) x 240cm
| Obračun po broju komada. | kom | 1 | 1 | 1 | 1 |  | 0
7.2 | OSTAKLJENJE STUBIŠTA
KARAKTERISTIKE SISTEMA: - kvaliteta materijala AlMgSi 0,5 F22 EN AW – 6060 - moguća debljina stakla 4 - 55 mm - debljina stijenke profila 2,2 mm - moguće vrste otvaranja: otklopno-zaokretno - mogućnost motornog pogona i automatskog upravljanja, skriveni okov - topl. izol., EN ISO 10071-2: Uf=1.9-2.4 W/m2 K - materijal za brtvljenje (EPDM) sukladno: DIN 7863 (ili jednakovrijedno ____________________________)
- zrakopropusnost: klasa 3 - vodonepropusnost: klasa E1200 - zaštita od buke: > 35 dB (ovisno o staklu) - otpornost na udar vjetra: klasa C5/B5 - mehanička izdržljivost: klasa 5 - protuprovalnost: WK 3
Napomena: Elektro dio je posebno obrađen u projektu elektroinstalacija.
debljina profila krila cca 70mm - profil s prekintuim termičkim mostom - izo ostakljenje
unutarnja ivanjska AL klupica - dio stavke
| Shema AL_3,01 1 fiksno i 1 otklopno - zaokretno krilo dim. 110 x 250cm | kom | 3 | 3 | 3 | 3 |  | 0
| Shema AL_3,02 Jednokrilni, zaokretno otklopni prozor povezan s VDC-om - služi za provjetravanje stubišta dim. 100 x 120cm, parapet 130cm | kom | 1 | 1 | 1 | 1 |  | 0
| Shema AL_3,02 Jednokrilni, zaokretno otklopni prozor povezan s VDC-om - služi za provjetravanje stubišta dim. 100 x 120cm, parapet 170cm | kom | 1 | 1 | 1 | 1 |  | 0
7.3 | UNUTARNJA VRATA
1) | UNUTARNJA VRATA - PODRUM
Jednokrilna zaokretna evakuacijska vrata. HRN EN 179 ili jednakovrijedno __________________. Ispuna: puni izolirani panel (debljine 40mm) sa aluminijskom oblogom.
- zrakopropusnost: klasa 2 - vodonepropusnost: klasa E1200 - zaštita od buke: > 35 dB (ovisno o staklu) - otpornost na udar vjetra: klasa C5/B5 - mehanička izdržljivost: klasa 5 - protuprovalnost: WK 2
Okov vrata: panti, brava, prihvatnik, kvaka sa unutarnje i vanjske strane.
Dovratnik: aluminijski, sveobuhvatni, bojani Krilo: puno, zaokretno, bojano
Broj ključeva: - dva ukoliko je spremište pojedinog stana - svaki stan po jedan, za zajedničko spremište - 2 po ulazu za prostor čistačice
| Shema AL_2,01 dim. 110 x 220cm | kom | 1 | 2 | 1 | 1 |  | 0
| Shema AL_2,02 dim. 110 x 220cm | kom | 1 | 1 |  |  |  | 0
2) | UNUTARNJA VRATA - ZAJEDNIČKI HODNIK
Dvokrilna zaokretna evakuacijska vrata. HRN EN 1125 ili jednakovrijedno ___________________. Ostakljenje: VSGESG 55.2
Smještaj: vrata zajedničkog hodnika prema stubištu
Okov vrata: panti, panik brava, prihvatnik, panik letva sa unutarnje strane panik letva na glavnom krilu >90cm, kvaka sa vanjske strane i hidraulični samozatvarač.
Dovratnik: aluminijski, sveobuhvatni.
| Shema AL_2,03 dim. 150(100 + 50) x 220cm | kom | 8 | 8 | 8 | 8 |  | 0
7.4 | TRGOVINA
1) | KOMBINIRANA STAKLENA STIJENA
Shema AL 4,1
Kombinirana staklena stijena sastoji se od 4 krila jednakih dimenzija u aluminijskom okviru. Od vidljivog dijela otvora do AB konstrukcije postaviti slijepi okvir termoizoliran mineralnom vunom i zatvoren aluminijskim limom. Svako krilo sastoji se iz dva dijela: otklopnog i fiksnog sukladno shemi.
| dim 410x220cm | kom |  |  | 1 |  |  | 0
Shema AL 4,2
kao prethodna stavka (4,1)
| dim 500x220cm | kom |  |  | 1 |  |  | 0
Shema AL 4,3
Kombinirana staklena stijena sastoji se od 3 dijela u aluminijskom okviru. Stijenu čine dva fiksna krila širine 110cm te dvokrilna zaokretna vrata. Jedno kilo vrata služe za evakuaciju te su opremljena panik letvom sukladno normi HRN 1125 ili jednakovrijedno _______________________.
| dim 470x220cm | kom |  |  | 1 |  |  | 0
7. | ALUMINIJSKI RADOVI UKUPNO | [6 empty] | 0

## 8-LIMARSKI
r.br. | OPIS | jed. mj. | Količina ULAZ A | Količina ULAZ B | Količina ULAZ C | Količina ULAZ D | Jedinična cijena (€) | Ukupno (€)
8. | LIMARSKI RADOVI
Limarski radovi odnose se na: - protukišne žaluzine i rešetke - limene poklopnice pragova i parapeta terasa - limene opšave krovnih ploha - limene opšave prodora kroz krovne plohe i dr.
Elementi limarije profiliraju se i formatiziraju na limarskim strojevima u radionici. Pri profiliranju limarskih elemenata bridovi savijenih limova ne smiju biti oštri, nego pravilno zaobljeni. Profilirani i formatirani elementi mogu se u radionici spajati u sekcije čija je dužina pogodna za transport a ne otežava montažu na objektu. Elementi i sekcije međusobno se spajaju limarskim vezama (jednostruki i dvostruki, ležeći i stojeći prijevoji), varenjem i zakivanjem. Spojevi moraju biti vodonepropusni. Veza limarskih elemenata sa objektom mora omogućavati rad limene konstrukcije pri temperaturnim promjenama. Kako lim ne smije ležati neposredno na betonu ili žbuci, ispod lima se polažu trake krovne ljepenke. Širina traka mora odgovarati širini lima. Prilikom izvođenja potrebno odvojiti različite metale kako ne bi došlo do negativnog utjecaja galvanskih struja.
Prije izrade elemenata izvođač mora provjeriti mjere na gradilištu. Nakon izrade limarije izvođač je dužan u prisutnosti nadzornog organa izvršiti ispitivanje vodonepropusnosti postavljene limarije. Ispitivanje se vrši blagim vodenim mlazom. Limarija ne smije propuštati vodu, oticanje mora biti kontinuirano bez zadržavanja vode u pojedinim segmentima.
Osnovni materijal: plastificirani pocinčani čelični lim d = 0.60mm
8.1 | LIMENI OPŠAV KROVNOG NADOZIDA
Opšav krovnih nadozida, dimnjak, šaht…..U jediničnu cijenu stavku uključeno zarezivanje utora u zidu, sva spojna sredstva, vodotijesna međusobna brtvljenja i vodotijesna brtvljenja s drugim materijalima.
Razvijena širina lima 15cm
| Obračun po kompletno izvedenom m'. | m' | 63 | 73 | 85 | 73 |  | 0
8.2 | LIMENA POKLOPNICA KROVNOG NADOZIDA
Materijal: plastificirani pocinčani čelični lim d = 0,80mm Materijal nosača: čel. trake 40x5mm na razmaku 50cm obrada: vruće pocinčano Završna boja: sivobijela RAL 9002
U jediničnu cijenu stavku uključena su sva spojna sredstva, vodotijesna međusobna brtvljenja i vodotijesna brtvljenja s drugim materijalima.
Obračun po kompletno izvedenom m'.
| razvijena širina 50cm | m' | 210 | 250 | 290 | 305 |  | 0
| razvijena širina 80cm (dilatacija) | m' |  |  | 15 |  |  | 0
8.3 | ODVODNJA BALKONA
1) | RIGALICA jedna po balkonu Rigalica za odvodnju oborinske vode s plaštom Ø50 - Inox A2. Dužina izljeva - 250mm | kom | 28 | 31 | 45 | 39 |  | 0
2) | ISPUST ARLI jedan po arli Ø20 - Inox A2. Dužina izljeva - 250mm
| Obračun po kompletu. | kom | 8 | 10 | 14 | 10 |  | 0
8. | LIMARSKI RADOVI UKUPNO | [6 empty] | 0

## 9-STOLARSKI
r.br. | OPIS | jed. mj. | Količina ULAZ A | Količina ULAZ B | Količina ULAZ C | Količina ULAZ D | Jedinična cijena (€) | Ukupno (€)
9. | STOLARSKI RADOVI
Stolarski radovi podrazumijevaju izradu i ugradnju građevinske stolarije (vrata, prozori, kombinirane stijene), izradu i ugradnju drvenih obloga, te izradu i ugradnju ostalih stolarskih elemenata definiranih projektom.
Prozore i vrata izvoditi prema: - Tehničkom opisu za prozore i vrata NN 69/06 - Tehničkom propisu o racionalnoj upotrebi energije i toplinskoj zaštiti u zgradama (NN 128/15, 70/18, 73/18, 86/18, 102/20) - Tehničkom propisu za staklene konstrukcije (NN 53/201)
Tehničke karakteristike sukladno: HRN EN 14351-1 (ili jednakovrijedno ____________________________).
Sve mjere obavezno kontrolirati na licu mjesta (mogu biti neznatno različite od onih u shemama, što ne mijenja jediničnu cijenu stavke).
Unutarnja vrata izvode se prema shemama stolarije. U stavku je uključen opšav kontakta dovratnika odnosno doprozornika stavke sa zidarskim otvorom, u vidu opšavne letve dimenzije prilagođene detalju ugradnje. Unutarnja stolarija - izvodi se, osim od vrsta masivnog i lameliranog drveta (bor, jela, smreka, hrast) i od pločastih predgotovljenih materijala materijali – furnira, panel ploča, vlaknatica i iverica, MDF(mediapan) ploča (medium density fibre board), laminata itd.
Dovratnici su obuhvatni, od lameliranog masivnog smrekovog drva ličeno vodenim lakom - bijelo. Pokrovne letve su od smreke drva hrast -masiva. Dizajn dovratnika: "uglasti". Boja: vodeni lak (tonirano, sa vidljivom strukturom drva). Ton: izbijeljeni hrast
Vratno krilo je puno. Okvir je od masivnog smreke s ispunom od kartonskih saća, a s vanjske strane obloženo medijapan pločom debljine 5mm. Furnirano hrastovim furnirom (horizontalna vena, izbijeljenji hrast). Ukupna širina krila iznosi 40-42 mm. Ličeno poliuretanskim lakom u tri sloja sa ostavljenom bojom izbijeljenog hrasta.
Stolarija se ugrađuje suhim postupkom (ugradnjom na slijepe okvire ili ekspandirajućom pjenom). Zidarska mjera je razmak konstruktivnih elemenata.
Prilikom uvođenja u posao podizvođač treba provjeriti točnost izvedbe. Izvođač treba pristupiti izvedbi tek nakon što projektant potpisom potvrdi radioničke nacrte i tehnološku razradu svih detalja.
Prije pristupa izradi stolarije izvođač je obavezan prekontrolirati količine i zidarske veličine otvora na gradilištu. Radioničke nacrte izrađuje izvođač stolarskih radova, te dostavlja na usaglašavanje projektantu. Izvođač je dužan s rukovodiocem gradilišta definirati redosljed izrade i isporuke stolarskih elemenata.
Svi stolarski elementi isporučuju se na gradilištu kao gotov finalni proizvod, osim onog dijela stolarije koji se liči na gradilištu, ukoliko tako određuje odabrani proizvod.
Sva stolarija kod dostave mora biti zaštićena, dok se finalno obrađeni proizvodi zaštićuju i nakon ugradbe od nenamjernog oštećenja (kartonom i PVC folijom), što je sadržano u jediničnoj cijeni.
Materijal
Materijali rađeni na bazi drva moraju u pogledu kvalitete odgovarati važećim standardima. Presjeci drvenih elemenata, obrada elemenata i stolarski vezovi moraju biti u skladu sa pravilima struke i u skladu sa detaljima priloženim u projektu. Drvo mora biti zdravo i suho (maksimalno 15% vlažnosti). Vlakna moraju biti ravna i moraju biti paralelna sa s podužnim ivicama obrađenog drvenog komada. Drvo ne smije biti pretjerano čvornato, čvorovi moraju biti zdravi i urasli promjera ne većeg od 3cm. Čvorovi se ne smiju nalaziti na mjestima stolarskih vezova ni na mjestima ugradnje okova. Drveni komadi presjeka manjeg od 9cm2 ne smiju imati čvorove.
Spojna sredstva
Spojna sredstva (ljepilo, čepovi, pera, vijci i čavli) moraju odgovarati važećim standardima i moraju biti pravilno odabrana, pravilno dimenzionirana i ugrađena. Okov mora odgovarati važećim standardima, mora biti stručno odabran, mora biti stručno ugrađen i mora odgovarati zahtjevima iz opisa stavke.
Gotovi elementi moraju se u radionici premazati fungicidnom impregnacijom za drvo koja je izrađena na bazi alkidnih smola sa svijetlo stalnim pigmentima i aktivnim fungicidnim dodacima. Bezbojna impregnacija se upotrebljava ako se stavka u konačnici obrađuje bezbojnim lakom ili lazurnom bojom, u ostalim slucajevima može se upotrijebiti blago tonirana impregnacija. Završna obrada se izvodi radionički, popravc nakon montaže nisu prihvatljivi. Izvođač se obavezuje da izradi radioničke nacrte za ključne detalje. Detalji moraju slijediti odrednice date kroz principjelne detalje priložene u projektu.
9.1 | UNUTARNJA SOBNA VRATA
OPREMA: kvaka izrađena od eloksiranog aluminija (natur) šarke 3 komada po krilu brava sa sobnim ključem gumeni odbojnik u podu Otpor prolaska zvuka: Rw > 25dB
JEDNOKRILNA ZAOKRETNA VRATA Obračun po broju komada.
| Shema ST_1,01 - dim 90x210 | kom | 27 | 33 | 42 | 39 |  | 0
| Shema ST_1,02 - dim 80x210 (sa "zahodskom"bravom) | kom | 31 | 33 | 49 | 43 |  | 0
| Shema ST_1,03 - dim 70x210 | kom | 5 | 1 |  |  |  | 0
9.2 | PREGRADNI ZID OD LETVICA
Vertikalne letvice od crnog medijapana i prirodnog furnira u boji hrasta kao pregrada u interijeru – dijele vizualno zone unutar otvorenog prostora.
Vertikalne letvice (7x2cm) u razmacima od 10 - 15 cm, postavljene sukladno arhitektonskom nacrtu, međusobno su povezane horizontalnom letvom na vrhu i dnu jednake debljine koje se učvršćuje u pod i strop. U visini 90cm i 180cm povezje (ukruta) letvice al. cijev promjera 25/5mm Na utor s unutarnje strane lamele nanositi ljepilo i pričvrstiti je na pripremljenu letvu. Točnu visinu utvrditi nakon gotovih obloga zida i poda. Prema stropu osigurati klizni ležaj (dilatacija 2cm)Obračun po komadu.
| l= 100cm; h= 268cm | kom | 4 |  | 4 | 4 |  | 0
| l= 120cm; h= 268cm | kom | 4 |  |  |  |  | 0
| l= 160cm; h= 268cm | kom | 3 | 7 | 8 | 8 |  | 0
| l= 175cm; h= 268cm | kom |  | 4 | 4 | 4 |  | 0
9.3 | RAZNO
TIPSKA OGLASNA PLOČA
Shema ST _ 2 Bravarica sa tri ključa Vrata od pleksija (d = 6mm), okvir od aluminija. Prostor za oglase: pocinčani lim (d = 1mm) + pluto (d = 5mm). Obavijesti se pričvršćuju magnetima ili pribadačama. Boja: natur aluminij dim. 100x70x7cm
| Obračun po komadu. | kom | 1 | 1 | 1 | 1 |  | 0
9. | STOLARSKI RADOVI UKUPNO | [6 empty] | 0

## 10-PVC STOLARIJA i KROVNA KUPOL
r.br. | OPIS | jed. mj. | Količina ULAZ A | Količina ULAZ B | Količina ULAZ C | Količina ULAZ D | Jedinična cijena (€) | Ukupno (€)
10. | PVC RADOVI
PVC otvori podrazumijevaju izradu i montažu vrata, prozora i kombiniranih stijena od PVC višekomornih profila.
Prozore i vrata izvoditi prema: - Tehničkom opisu za prozore i vrata NN 69/06 - Tehničkom propisu o racionalnoj upotrebi energije i toplinskoj zaštiti u zgradama (NN 128/15, 70/18, 73/18, 86/18, 102/20)
Tehničke karakteristike sukladno: HRN EN 14351-1 (ili jednakovrijedno ____________________________).
Sve mjere obavezno kontrolirati na licu mjesta (mogu biti neznatno različite od onih u shemama, što ne mijenja jediničnu cijenu stavke).
U stavku je uključen opšav kontakta dovratnika odnosno doprozornika stavke sa zidarskim otvorom, u vidu opšavne letve dimenzije prilagođene detalju ugradnje.
Osnovni materijali za izradu PVC otvora su ekstrudirani profili izrađeni iz umjetnih UV stabiliziranih materijala (PVC praha i aditiva), s čeličnim pocinčanim ojačanjem. Presjeci čeličnih profila i debljine limova moraju odgovarati zadanim opterećenjima i biti u skladu sa detaljima priloženim u projektu. Profili i limovi spajaju se u konstruktivne cjeline spojnim sredstvima (zakovice, vijci i varovi) koja moraju odgovarati važećim standardima, moraju biti pravilno dimenzionirana i ugrađena.
Karakteristike sistema prema HRN EN 14351 (ili jednakovrijedno _______________) - zrakopropusnost: klasa 4 prema HRN EN 12207 (ili jednakovrijedno ____________________________) - vodonepropusnost: klasa E750 prema HRN EN 12208 (ili jednakovrijedno ____________________________) - zaštita od buke: > 35 dB (ovisno o staklu) prema HRN EN 4109 (ili jednakovrijedno ____________________________) - otpornost na udar vjetra: klasa C5/B5 prema HRN EN 12210 (ili jednakovrijedno ____________________________) - mehanička otpornost: klasa 4 prema HRN EN 13115 (ili jednakovrijedno ____________________________) '- kvaliteta prema EN 12608:2004s (ili jednakovrijedno ___________________________ ) - Uf < 1.2 W/m2 K prema EN ISO 10071-2 (ili jednakovrijedno __________________________ )
- materijal za brtvljenje: EPDM prema DIN 7863 (ili jednakovrijedno __________________________ ) - kontrola kvalitete prema DIN EN ISO 9001 (ili jednakovrijedno __________________________ )
- A klase profila, tzv. vidljive stijenke profila moraju biti ≥ 2.8mm, nevidljive ≥ 2.5mm - debljina stakla do 48 mm - vrste otvaranja: otklopno-zaokretno (jednokrilno, dvokrilno), zaokretno-otklopno, otklopno oko donje ili gornje osi, otklopno-klizno, dvokrilno - masa krila (otklopno-klizno) do 180 kg
Dovratnik - doprozornik izrađen je iz kutijastih PVC-profila usidren za bočne betonske ili zidove od opeke, pocinčanim vijkom i plastičnom tiplom. Spajanje elemenata je varenjem. Brtvljenje fiksnih i pokretnih elemenata, te ostakljenja i okvira, gumenim brtvama sa varenim spojevima. Između krila i okvira vrata i prozora potrebno je staviti min 2 brtve od EPDM-a.
OSTAKLJENJE Sva ostakljenja izvode se troslojnim IZO staklom (low E staklo). Obično - FLOAT ostakljenje je trostruko ostakljenje sa dva međusloja plina, a izvodi se u sastavu: 6mm(float) + 14mm (argon) + 4mm (LOW-E) + 14mm (argon) + 6mm (LOW-E). Koeficijent prolaza topline kroz stijenu: k < 1,1 W/M2K. Otpor prolazu zvuka: R > 35dB Odgovara uvjetima za A+ energetski razred.
UNUTARNJE KLUPICE OTVORA
PVC - vidna širina/front: 40 mm - površinska debljina: 20 mm - postojanost na temperature: -30 °C do +60 °C - odlična izolacijska svojstva - završni površinski sloj: otporan na ogrebotine, svjetlost, abraziju, žar cigarete Imaju bočne završetke, te su s prednje strane zaokružene. Boja: bijela (RAL 9010).
VANJSKE KLUPICE OTVORA
ALUMINIJ - aluminijski lim (d=2mm) - zaobljeni rubovi s maskom od 25mm - bočni završeci za zaštitu od izlijevanja vode sa strane do zida. Obrada: plastificiranje Boja: bijela (kao PVC otvor) KAMEN - polirane kamene ploče - riješen sistem odvodnje kišnice
KVAKA - aluminijska plastificirana, boja bijela.
KOMARNICI ZA ZAŠTITU OD INSEKATA - dio otvora
ZAŠTITA OD SUNCA - ROLETE Roleta u nadprozorskoj izoliranoj kutiji Lamele rolete su izrađene od aluminijskih profila, ispunjenih poliuretanskom pjenom. Kutija za rolete je od višekomornog PVC profila, topllinski izolirana polistirenom. Rolete se dižu - spuštaju trakom od tkanine koja se namata u kutiju. Prolaz trake kroz otvor u kutiji brtviti četkicama. Vodilica rolete na prozorima visine manje od 180 cm je "na izbacivanje" - zglobna. Rolete u prizemlju moraju imati sigurnosni zasun koji se može otvoriti samo iznutra. Boja rolete: RAL 9007 Boja kutije: RAL 9010. Napomena: Istu širinu lamela koristiti za sve otvore.
10.1 | BALKONSKA VRATA
Opis sadržan u arhitektonskom projektu
| Shema PVC_1,01 Kombinirana staklena stijena balkonskih vrata dim (90 + 110) x240 | kom | 25 | 31 | 45 | 39 |  | 0
| Shema PVC_1,02 Jednokrilna, zaokretna, otklopna balkonska vrata dim 90x240 | kom | 3 |  |  |  |  | 0
| Shema PVC_1,03 Dvokrilna, zaokretna balkonska vrata Jedno krilo otklopno - zaokretno dim 160x240 | kom |  |  |  | 3 |  | 0
10.2 | PROZOR
Opis sadržan u arhitektonskom projektu
unutarnja PVC klupica, vanjskla AL klupica
| Shema PVC_2,01 Kombinirana staklena stijena prozora dim 90 x190; parapet 50cm | kom | 9 | 15 | 22 | 19 |  | 0
| Shema PVC_2,02 Jednkrilni, zaokretni, otklopni prozor dim 90 x120+20; parapet 100cm | kom | 9 | 4 | 6 | 9 |  | 0
| Shema PVC_2,03 Dvokrilni zaokretni prozor (jedno krilo otklopno) dim 160 x120+20; parapet 100cm | kom |  |  |  | 4 |  | 0
| Shema PVC_2,04 Dvokrilni zaokretni prozor (jedno krilo otklopno) dim 200 x120+20; parapet 100cm | kom | 16 | 21 | 29 | 27 |  | 0
10.3 | KROVNI OTVOR
Oznaka u nacrtu: PVC_3 Prozor za izlaz na krov smješten u stubišnom prostoru, na zadnjoj etaži.
Model prozora: otklopni prozor za izlaz na krov Pokrovni element: prozirna kupola - energetski učinkovito izolacijsko staklo ugrađeno u izolirani PVC okvir. Sustav: ručno otvaranje za 90° pomoću plinskih amortizera.
Fluidni prijelaz s ostakljenja na vanjski okvir - kupola. Optimalna odvodnja vode, omogućuje znatno manje prljanje svjetlosne kupole.
3-slojna kupola: Ug koeficijent 1,8 W/m2K Ur koeficijent 1,6 W/m2K Otvaranje: ručni otvarač, klizno vreteno - 280 mm visina Vreteno izrađeno od pocinčanog čelika / mesinga Bez održavanja, beskonačno prilagodljivo Potrebni pribor: (170 cm), produžna šipka (80 cm) Nasadni vijenac: PVC vijenac (h= 15, 30 ili 50 cm). Toplinska izolacija, U-vrijednost u W / m²K: Uc 1,1 / Uup 1,9 (h=15cm), Uc 0,6 / Uup 0,8 (h=30/50cm) Integrirana kišna pregača štiti gornju spojnu točku podignutog krovnog remena i zamjenjuje trajno elastično brtvljenje zidne spojne tračnice. Prirubnica vijka s kalupom za kapanje. Posebno pozicioniranje šarki za optimalno brtvljenje između krovne kupole i podnožja.
dimenzija stavke (zidarska mjera): 100x100cm
| Obračun po komadu. | kom | 1 | 1 | 1 | 1 |  | 0
10. | PVC RADOVI UKUPNO | [6 empty] | 0

## 11-SOBOSLIKARSKI LIČILAČKI
r.br. | OPIS | jed. mj. | Količina ULAZ A | Količina ULAZ B | Količina ULAZ C | Količina ULAZ D | Jedinična cijena (€) | Ukupno (€)
11. | LIČILAČKI RADOVI
Ličilački radovi podrazumijevaju ličenje unutrašnjih zidova i stropova.
U odabranim sistemima zaštite materijali po svojim teh. karakteristikama moraju biti takvi da je svaki naneseni sloj dobra podloga za naredni sloj. Zbog toga za jedan sustav treba upotrijebiti proizvode jednog proizvođača. U opisima su date kemijsko fizikalne baze na osnovu kojih je materijal izrađen. Mogu se birati materijali bilo kojeg proizvođača ako imaju kemijsko fizikalnu bazu istovjetno onoj iz opisa. Kod upotrebe otrovnih i zapaljivih materijala obavezna je primjena propisanih zaštitnih mjera.
Za svaki upotrijebljeni materijal moraju biti poznate požarno preventivne karakteristike prema važećim normama, te temperaturni razred i eksplozivna grupa.
Izvođač se obavezuje da će poštivati izbor boja određen od strane projektanta. Prije ličenja završnog sloja na gradilištu se izvodi probni uzorak. Projektant se obavezuje da na gradilištu provjeri uzorak. Nakon pismene potvrde projektanta može početi ličenje finalnim slojevima boje.
Jedinična cijena obuhvaća manipulaciju elementima u toku ličenja, radne skele, materijal, rad, otklanjanje nedostataka, čišćenje bojom uprljanih površina i čišćenje otpadaka nastalih pri izvođenju ličilačkih radova. Izvođač je dužan zaštititi ostale radove i elemente prije početka radova. Ličenje unutrašnjih zidova i stropova obračunava se po m2, (otvori do 3m2 se ne oduzimaju, a obrada oko otvora se ne obračunava posebno).
podloga za ličenje:
gletani i žbukani ab
gletane gk ploče
gletane vlaknocementne ploče
11.1 | GLETANJE I LIČENJE ZIDOVA PERIVOM BOJOM
Površine zida moraju biti očišćene od prašine i drugih nečistoća. Veća oštećenja popraviti materijalom istorodnog sastava. Manja oštećenja popraviti kitom izrađenim na bazi vodene disperzije akrilatnih kopolimera (fasadni kit). Vidljive željezne dijelove zaštititi antikorozivnim temeljnim premazom. Glet masa se nanosi čeličnim gleterom. Nakon sušenja površina se brusi brusnim papirom br. 120 ili 150, te otprašuje.
Impregniranje zida izvodi se impregnacijom na bazi vodene disperzije akrilatnih kopolimera (Disperolakril impregnacija). Dvokratni nalič (odnosno do potpune jednolične pokrivenosti) disperzivnom bojom na bazi vodene disperzije akrilnih kopolimera (disperol akril). Prvi nalič se razrjeđuje s 10-15% čiste vode, a drugi s 5% čiste vode. Nanošenje krznenim valjkom. Kod nanošenja slijediti upute proizvođača. Obračun po m2 oličenog zida.
KLASA PERIVOSTI 1 - ZIDOVI ULAZA, STUBIŠTA I ZAJEDNIČKIH HODNIKA
KLASA PERIVOSTI 2 - ZIDOVI STANOVA
KLASA PERIVOSTI 3 - STROPOVI
PODLOGA: ŽBUKA NA BETONU
1. | ZIDOVI
| PRIZEMLJE | m² | 900 | 900 | 1380 | 1230 |  | 0
| 1. KAT | m² | 840 | 1050 | 1410 | 1200 |  | 0
| 2. KAT | m² | 840 | 1050 | 1410 | 1200 |  | 0
| 3. KAT | m² | 840 | 1050 | 1410 | 1200 |  | 0
2. | STROPOVI
| PODRUM | m² | 400 | 400 | 1460 | 1300 |  | 0
| PRIZEMLJE | m² | 460 | 460 | 800 | 690 |  | 0
| 1.KAT | m² | 470 | 600 | 815 | 700 |  | 0
| 2. KAT | m² | 470 | 600 | 815 | 700 |  | 0
| 3. KAT | m² | 470 | 600 | 815 | 700 |  | 0
PODLOGA: GKP
3. | ZIDOVI
| ZGG 2 | m² | 342 | 471.6 | 838.8 | 692.4 |  | 0
| ZGG3 | m² | 323.2 | 444.6 | 565.48 | 578.5 |  | 0
| ZGG 5 | m² | 1581.2 | 1810.9 | 2173.75 | 2212.9 |  | 0
| ZGN 1 | m² | 651.6 | 836.4 | 1206 | 1025 |  | 0
11. | LIČILAČKI RADOVI UKUPNO | [6 empty] | 0

## 12-KERAMIČARSKI
r.br. | OPIS | jed. mj. | Količina ULAZ A | Količina ULAZ B | Količina ULAZ C | Količina ULAZ D | Jedinična cijena (€) | Ukupno (€)
12. | KERAMIČARSKI RADOVI
Keramičarski radovi podrazumijevaju dobavu i postavu keramičkih pločica na zidne i podne plohe.
KERAMIČKE PLOČICE
Keramičke pločice koje se dopremaju i ugrađuju u građevinu moraju odgovarati postojećim hrvatskim normativima (ili jednakovrijedno _______________).
moraju ispunjavati sljedeće uvjete:
- rubovi moraju biti oštri, paralelni, ravni i neoštećeni - pločice ne smiju sadržavati topive soli i ostale sastojke - površina mora biti bez zareza i mjehurića - donja površina mora biti obrađena tako da bude pogodna za ugradnju - boja mora biti ujednačena
Pločice sukladno: HRN EN 14411 (ili jednakovrijedno ____________________________)
VEZIVA
Za lijepljenje keramičkih pločica mogu se upotrijebiti samo ljepila koja su od proizvođača deklarirana za određenu vrstu radova i tip pločice. Proizvođač mora dati detaljne upute za upotrebu i predradnje potrebne za lijepljenje. Ljepilo ne smije izazivati nikakve štetne posljedice uslijed kemijskih utjecaja izazvanih pri dodiru podloge i obloge s ljepilom. Karakteristike ljepila: - klasa C2TE S2 (EN12004 ili jednakovrijedno ______________________________)
Karakteristike:
Pločice su kalibrirane i retificirane.
Odstupanje od proizvodne dimenzije +/- 0.3% (+/-1,0 mm max)
Odstupanje od proizvodne debljine +/- 5% (+/-0,5 mm max)
Odstupanje od pravog kuta +/- 0.3%
Odstupanje od ravnosti +/- 0.4%
Odstupanje središnja zakrivljenost / zakrivljenost ruba +/- 0.3%
ISO-10545-2 ili jednakovrijedno ___________________
Upijanje vode ≤ 0.6%
ISO-10545-3 ili jednakovrijedno __________________
lomna čvrstoća >700N (za debljinu <7,5mm)
lomna čvrstoća >1300N (za debljinu ≥ 7,5mm)
Otpor na savijanje R ≥ 35 N/mm²
ISO-10545-4 ili jednakovrijedno _______________________
Otpornost na duboku abraziju neglazirane pločice ≤ 175 mm³
ISO-10545-6 ili jednakovrijedno _______________________
Otporna na toplinski šok
ISO-10545-9 ili jednakovrijedno _________________
Pločice su otporne na smrzavanje
ISO-10545-12 ili jednakovrijedno ____________________
Reakcija na požar A1 ili A1fl _____________________
Otpor na kućanske kemikalije i bazenske soli min. B class
ISO-10545-13 ili jednakovrijedno _________________________
Otpornost na mrlje min.klasa 5
ISO-10545-14 ili jednakovrijedno _____________________
BRTVILA
Brtvila služe za zatvaranje spojnica između keramičkih pločica, za zatvaranje dilatacijskih razdjelnica između ograničenih veličina popločavanja i spojeva popločavanja zida s podom ili tavanicom.
Nakon polaganja reške se fugiraju fugir masom u boji po izboru projektanta. Masa za fugiranje treba udovoljavati parametrima CG2 WA prema standardu HRN EN 13888 i EMICODE EC 1, ili jednakovrijedne ___________________________ PLUS R: very low emission. Sadrži posebne dodatke koji sprječavaju rast bakterija i mikroorganizama, u skladu sa zahtjevima standarda BS 5980, ili jednakovrijedan _______________________; za otpornost na mikroorganizme.
POMOĆNA SREDSTVA
Materijali koji, uz keramičke pločice, ljepila i materijale za brtvljenje, ostaju trajno ugrađeni u obloženoj površini, kao i sredstva za određivanje širine spojnice između keramičkih pločica. Pri postavljanju pločica koristiti PVC križne distancere.
IZVOĐENJE
Sukladno: HRN U.F2.011/77 (ili jednakovrijedno ___________________________)
Pri izvođenju keramičarskih radova moraju se zadovoljiti i ovi uvjeti:
Unutar građevine keramičarski radovi se izvode pošto su prostorije ožbukane, postavljeni okviri za stolariju i provedena i ispitana instalacija.
Oblaganje zidnih površina treba izvesti potpuno ravno i vertikalno, bez valova, izbočenja i udubljenja s jednoličnim i dovoljno širokim spojnicama. Po završenom oblaganju spojnice treba obraditi odgovarajućim brtvenim materijalom.
Na mjestima prodora instalacija i dna rešetaka pločice moraju biti precizno skrojene i postavljene.
Podloga mora biti kvalitetna i pripremljena za izvođenje keramičarskih radova izvedena ravno ili u projektiranom padu. Nedostaci podloge uklanjaju se impregnacijom, mehaničkim brazdanjem, postavljanjem hidroizolacije ili rabic pletiva. Ako se ni jedan od navedenih načina ne može primijeniti, neispravna podloga se mora odstraniti i izraditi nova.
Prije ugradnje i tijekom rada treba kvalitetu pločica, morta i ljepila dokazati rezultatima ispitivanja. Izvođač keramičarskih radova je također dužan ostvariti suradnju s izvođačem instalacija jer se naknadni prigovori neće priznati.
PROTUKLIZNOST
- za prostore u kojima su korisnici obuveni sukladno: DIN-51130:2010 (ili jednakovrijedan ____________) R10, R11, R12 - za prostore u kojima su korisnici bosi sukladno: DIN-51097 (ili jednakovrijedan _________________) mokri prostori: A suhi prostori: A+B - Koeficijent trenja (DCOF) sukladno: ANSI 326.3 (ili jednakovrijedno__________________) mokri prostori: > 0,60 suhi prostori: < 0,60
Pločice se polažu sistemom "fuga na fugu". Širina fuge je 2-3mm. Fuge se zatvaraju masom za fugiranje keramičkih pločica na bazi cementa sa mineralnim punilima, aditivima i pigmentima.
Napomena: Sve mjere potrebno je prije izrade provjeriti u naravi.
IZMJERA I OBRAČUN IZVRŠENIH RADOVA
Sukladno: - HRN U.F2.011.9 (ili jednakovrijedno ___________________________) - HRN U.F2.011.10 (ili jednakovrijedno ___________________________)
U cijenu uključiti sva rezanja i pripasivanja. U cijenu uključiti i tipske upuštene dilatacijske letve u prostorijama i u pragovima vrata te završne rubne i kutne profile obloga zida. Prijelaze između zidova i pločica potrebno je trajnoelastično fugirati u tonu fugirnr mase– uključeno u stavku.
Napomena Sve uzorke dostaviti prije ugradnje na odobrenje. Predviđene pločice su I. klase.
12.1 | OBLAGANJE PODA ZAJEDNIČKIH PROSTORA
UNUTARNJE STUBIŠTE
Stavka uključuje oblogu čela i gazišta ker. pločicama. Na kontaktu čela i gazišta u gazištu se izvode trake za protukliznost. Fuge su nenaglašene, spojevi ploča moraju biti ravni, ploče međusobno dobro zbijene, a površina opločenja mora biti potpuno ravna, bez odstupanja od zadane plohe. U jediničnu cijenu stavke ulazi i sokl stubišta (h=10cm) od istovjetnih pločica. Na prijelazu između gazišta i čela - limeni spoj za protukliznost. Protukliznost: min R10
gres porculanska pločica (retificirana) ton pločice: svijetla bež boja; imitacija kamena vapnenca ton fuge: svijetlo siva dimenzija: za gazište (š= min. širina gazišta) za čelo (š = min visina čela)
1) | ULAZ A / B
širina stubišnog kraka: 120cm gazište dim. 120x30cm - 72 komada čelo dim. 120x15cm - 80 komada ploča polupodesta: 270x30cm - 4 komada ploča podesta: 450x30cm - 5 komada sokl (h=10cm) - ulazi u jediničnu cijenu
| Obračun po kompletu. | kpl | 1 | 1 |  |  |  | 0
2) | ULAZ C / D
širina stubišnog kraka: 120cm gazište dim. 120x30cm - 81 komad čelo dim. 120x15cm - 90 komada ploča polupodesta: 270x30cm - 5 komada ploča podesta: 450x30cm - 5 komada sokl (h=10cm) - ulazi u jediničnu cijenu
| Obračun po kompletu. | kpl |  |  | 1 | 1 |  | 0
ZAJEDNIČKI HODNIK / ULAZNI PROSTOR
3) | gres porculanska podna pločica (retificirana) imitacija brušenog teraco poda, osnovni ton pločice: bijela ton fuge: svijetlo siva dimenzija pločice: 60x60cm Protukliznost: min R10
| Obračun po m². | m² | 210 | 260 | 340 | 310 |  | 0
4) | SOKL
gres porculanska podna pločica (retificirana) glazirana, polusjajna završna obrada ton pločice: RAL 7016 (ton koji se nalazi u podnoj pločici) ton fuge: tamno siva h = 15 cm Protukliznost: min R10
| Obračun po m'. | m' | 200 | 242.3 | 345.5 | 305.9 |  | 0
12.2 | OBLAGANJE PODA I ZIDA STANA
POD KUHINJE, ULAZNOG PROSTORA
gres porculanska podna pločica (retificirana) ton pločice: svjetlo siva ton fuge: svijetlo siva dimenzija pločice: 30x30cm Protukliznost: min R10
| POD _ Obračun po m². | m² | 340 | 410 | 560 | 500 |  | 0
ZID KUHINJE visine 75-150cm
gres porculanska podna pločica (retificirana) ton pločice: svjetlo siva ton fuge: svijetlo siva dimenzija pločice: 25x50cm polirane
| ZID _ Obračun po m². | m² | 165 | 190 | 265 | 230 |  | 0
SANITARNI ČVOR
zidna i podna gres porculanska pločica (retificirana) imitacija sivog mramora ton pločice: sjajna glazura i srednja varijacija tonova ton fuge: svijetlo siva dimenzija pločice zid: 30x60cm, dimenzija pločice pod: 30x30cm oblaganje zida do stropa (h=270cm) Protukliznost: min R10
| POD _Obračun po m². | m² | 140 | 150 | 225 | 200 |  | 0
| ZID _Obračun po m². | m² | 640 | 710 | 1050 | 950 |  | 0
POD BALKONA
gres keramička pločica (retificirana) ton pločice: bijela ton fuge: svijetlo siva dimenzija pločice: 30X30cm holker uz rub balkona - istovjetne pločice poklopnica balkona - istovjetna pločica Protukliznost: R11
| Obračun po m². | m² | 350 | 400 | 560 | 500 |  | 0
12. | KERAMIČARSKI RADOVI UKUPNO | [6 empty] | 0

## 13-PODOVI PARKET
r.br. | OPIS | jed. mj. | Količina ULAZ A | Količina ULAZ B | Količina ULAZ C | Količina ULAZ D | Jedinična cijena (€) | Ukupno (€)
13. | PARKETARSKI RADOVI
Parketarski radovi podrazumijevaju postavljanje tvornički pripremljenog parketa, te postavu sokla. Sukladno: U.F2.016 (ili jednakovrijedno ____________________________)
Prije početka postavljanja parketa, svi keramičarski i ličilački radovi moraju biti gotovi, podloga na kojoj se postavlja parket mora biti čista, čvrsta, bez pukotina, stabilna, ravna i maksimalne vlažnosti Sadržaj vode cementne podloge ovisi o vrsti materijala i njegovoj gustoći. U trenutku polaganja parketa CM vrijednost vlage klasičnoga cementnog estriha treba iznositi oko 1,5 % ne smije premašiti 1,8 %..
Nakon postave parketa mora se održavati uvjeti u prostoru(temperatura, vlaga, prozračivanje) sukladno uputi proizvođača.
13.1 | PARKET UNUTAR STANOVA
Postavljanje troslojnog hrastovog parketa razred (○) prema HRN EN 13489 (ili jednakovrijedno ________________________) E klasa prema DIN-u ljepilu. d= 14 - 15 mm boja: natur
Sukladno normama: HRN EN 14342 Drveni podni elementi (ili jednakovrijedno __________________________) HRN EN 13489 Drveni podovi (ili jednakovrijedno __________________________)
Najviše 3 % daščica u ukupnoj količini može odstupati od deklariranog razreda razvrstavanja. Minimalna dim. dužice 90 x 600 mm. Završni sloj (hrast) min. debljine 4mm. Sve se polaže na podlogu od a.b. estriha, koja mora biti kompaktna, čvrsta, čista, ravna i suha (maksimalna vlažnost 2%). Ljepilo atestirano za postavu parketa na cementnu podlogu (dvokomponentno PU ljepilo). Poliranjem dodatno zaštititi parket te ujednačiti razlike u sjaju. završna obrada tvornički UV uljem. Uz zidove se ostavlja dilataciona razdjelnica širine 1 - 1,50cm. Sistem polaganja: riblja kost
| Obračun po m² | m² | 900 | 1060 | 1520 | 1350 |  | 0
SOKL Dilataciona razdjelnica uz zidove pokriva se kutnom letvom (soklom). Sokl je od hrastovine. Izrađen je u vidu klinaste letvice profila 3 x 2,5cm. Završnu obrdu (ulje) izvršiti prije postave.
| Obračun po m' | m' | 680 | 821.5 | 1153.4 | 1029.5 |  | 0
13. | PARKETARSKI RADOVI UKUPNO | [6 empty] | 0

## 14-RAZNI RADOVI
r.br. | OPIS | jed. mj. | Količina ULAZ A | Količina ULAZ B | Količina ULAZ C | Količina ULAZ D | Jedinična cijena (€) | Ukupno (€)
14. | RAZNI RADOVI
14.1 | RAZDJELNICA RAZLIČITE OBLOGE PODA
Inox razdijelnica podova "L" profil d = 3mm. “L” profil se podvlači pod pločicu. Obračun po m1 postavljene razdijelnice.
| Obračun po m' |  | 133.25 | 168.8 | 245.8 | 216.7 |  | 0
14.2 | UGRADNJA RAZNIH OZNAKA
OZNAKE ulaza A / B / C / D - ovisno o ulazu sukladno arhitektonskom nacrtu Smještaj sa sjeverne strane kod ulaza u zgradu na podlogu zida boje RAL . Boja slova: crna Dim. slova: font: Kristen ITC
| Obračun po ispisanom slovu | br | 1 | 1 | 1 | 1 |  | 0
14.3 | ISPIS ENERGETSKOG CERTIFIKATA
Ispis energetskog certifikata i postavljanje na ulaz u zgradu na jasno vidljivo mjesto. Nakon završetka radova izgradnje izvoditelj je dužan izraditi energetski certifikat i predati ga Investitoru. Jedan primjerak certifikata tiskati u boji, uokviriti te ugraditi na zid u ulaznom prostoru. Ispis zaštititi od mehaničkih udaraca kao i atmosferilija. Stavka uključuje sav potreban rad i materijal do potpune gotovosti.
| Obračun po komadu | kom | 1 | 1 | 1 | 1 |  | 0
14.4 | OZNAKA KUĆNOG BROJA
MetalnI kućnI broj na pročelju zgrade. - ploča izgrađena od čeličnog ili alu lima, dim. 20x15cm i ebljine 2 mm lima sa sidrima za ugradbu - dizajn fonta i same pločice, njezina veličina, boja i ton po odabiru projektanta i / ili investitora. Završna obrada plastificiranjem. Stavka uključuje sav potreban rad i materijal do potpune gotovosti.
| Obračun po komadu | kom | 1 | 1 | 1 | 1 |  | 0
14.5 | GRANIČNIK PARKIRALIŠNOG MJESTA
Gumeni razdijelnik - parkirni graničnici. Stoper za auto omogućava zaustavljanje automobila prije kontakta sa fasdaom. Graničnik se sidri sa sidrenim vijkom u podlogu prema uputama proizvođača. Obračun po komadu ugrađenog graničnika.
| dim. 1500 x 150 x 100mm (+/- 10%) | kom |  |  | 8 | 7 |  | 0
| dim. 750 x 150 x 100mm (+/- 10%) | kom |  |  | 14 | 10 |  | 0
14. | RAZNI RADOVI UKUPNO | [6 empty] | 0

## M1(R1)-REKAPIT GO RADOVA
REKAPITULACIJA GRAĐEVINSKO - ZANATSKIH RADOVA
1. | GEODETSKI RADOVI UKUPNO | 0
2. | ZIDARSKI RADOVI UKUPNO | 0
3. | GIPSARSKI RADOVI UKUPNO | 0
4. | IZOLATERSKI RADOVI UKUPNO | 0
5. | FASADERSKI RADOVI UKUPNO | 0
6. | BRAVARSKI RADOVI UKUPNO | 0
7. | ALUMINIJSKI RADOVI UKUPNO | 0
8. | LIMARSKI RADOVI UKUPNO | 0
9. | STOLARSKI RADOVI UKUPNO | 0
10. | PVC RADOVI UKUPNO | 0
11. | LIČILAČKI RADOVI UKUPNO | 0
12. | KERAMIČARSKI RADOVI UKUPNO | 0
13. | PARKETARSKI RADOVI UKUPNO | 0
14. | RAZNI RADOVI UKUPNO | 0
| GRAĐEVINSKO - ZANATSKI RADOVI UKUPNO: | 0

## M2-SKLONIŠTE ARHITEKTURA
TROŠKOVNIK
MAPA II.
ARHITEKTONSKI PROJEKT SKLONIŠTA
Projektant: Ivan Vulić, dipl.ing.arh.
Sklonište za zaštitu stanovništva od ratnih djelovanja projektirano je u skladu sa: Pravilnikom o tehničkim normativima za skloništa SL 55/83.
r.br. |  | opis stavke | jedinica mjere | količina | jedinična cijena | ukupno
1 |  | GEODETSKI RADOVI
Obrađeno u troškovniku arhitektonskog projekta STAMBENE ZGRADE.
2 |  | PRIPREMNI RADOVI
Obrađeno u troškovniku arhitektonskog projekta STAMBENE ZGRADE.
3 |  | BETONSKI I AB RADOVI
Obrađeno projektom i troškovnikom konstrukcije skloništa.
4 |  | ZIDARSKI RADOVI
Zidarski radovi podrazumijevaju nabavu i dobavu sveg materijala, sve dokumentacije i izvođenje radova zidanja, žbukanja, izradu cementnih glazura i namaza, a.b.estriha, te zidarske pripomoći pri izvođenju ostalih radova.
Radove izvoditi prema: Tehničkim propisima za građevinske konstrukcije (NN 17/17, NN 75/20) i Tehnički propis o građevnim proizvodima (NN 35/18, 104/19) - te normama koji primjenjeni propisi propisuju za materijale koji se ugrađuju ili njima jednakovrijednim.
Svi upotrebljeni materijali za izvedbu zidarskih radova moraju u pogledu kvalitete odgovarati HRN ili njima jednakovrijednim, a kako slijedi: • Voda i pijesak - HRN EN 1008:2002; HRN EN 13139:2013 (ili jednakovrijedno: _________) • Cement - HRN EN 197-1:2012 (ili jednakovrijedno:__________________________) • Vapno - HRN EN 459-1:2010 (ili jednakovrijedno: _________________________)
Zidarske radove izvesti u svemu prema troškovniku i projektu. Ako koja troškovnička stavka izvođaču nije jasna, mora prije davanja ponude pravovremeno tražiti objašnjenje naručitelja. Ukoliko se traži stavkom troškovnika, materijal koji nije obuhvaćen propisima koji se u stavci navode, onda se ima u svemu izvesti prema uputama proizvođača, te priložiti potrebne certifikate od za to ovlaštenih ustanova.
Osnovni materijal kojim se izvodi zidanje (kamen, betonski, pjenobetonski i plinobetonski elementi, opeka) mora u pogledu kemijskog sastava, mehaničkih svojstava i dimenzija odgovarati važećim propisima i standardima.
ZIDANJE
Zidanja moraju biti izvedena stručno, po općim pravilima za zidanja i uz poštovanje posebnih pravila i proizvođačkih naputaka za pojedine materijale. Striktno se moraju poštovati dimenzije iz projekta.
Zidanje se mora izvoditi sa pravilnim zidarskim vezovima, a preklop mora iznositi najmanje jednu četvrtinu dužine zidnog elementa, debljina ležajnica ne smije biti veća od 15 mm, a širina sudarnica ne smije biti manja od 10 mm niti veća od 15 mm. Ukoliko se zida za vrijeme zime, zidove treba zaštiti od niskih temperatura ( i mraza), a zidovi čije izvođenje nije završeno prije nastupanja nepovoljnih uvjeta (mraz) moraju se zaštiti na odgovarajući način. Svako naknadno bušenje ili izrada užljebina u zidovima zgrade koje nije bilo predviđeno projektom, može se izvoditi samo ako je prethodnim statičkim proračunom utvrđeno da nosivost zida poslije tog bušenja odnosno izrade žlijeba nije manja od propisane nosivosti. Poprečni i uzdužni zidovi moraju na spoju biti međusobno povezani zidarskim vezom, tj. za pregradne zidove treba ispustiti zupce u masivnom zidu na svaki drugi red za ½ opeke. Zidove uz vertikalni serklaž također zupčasto izvesti. Pregradne zidove ankerima / sidrima povezati za nosivu konstrukciju. Ankere postavljati u minimalno svako treći red, te po minimalno 1 na svaki m1 spoja sa stropnom pločom. Vanjske fuge ostaviti prazne od 1,5 do 2 cm za vezu žbuke prigodom žbukanja zidova. Za vrijeme zidanja opeku kvasiti vodom, a pri zidanju cementnim mortom opeka mora ležati u vodi neposredno prije zidanja. Reške dimnjaka i ventilacionih kanala zagladiti.
MORT
Mort za zidanje i žbukanje mora biti klase predviđene stavkom troškovnika.
Materijali iz kojih se sastoji mort (pijesak, vezivo, voda i eventualni aditivi) moraju odgovarati propisima i standardima za te materijale. Za pripremu mortova (ako to propisom nije precizirano) može se upotrijebiti prirodni pijesak bez organskih primjesa ili umjetno proizveden, drobljeni pijesak.
Morski pijesak treba se prije upotrebe isprati. Isprati se trebaju i drugi prirodni pijesci (riječni i kopani) ako imaju primjesu gline veću od 1,5% težine pijeska. Granulacijska krivulja pijeska mora biti u skladu s propisima, a zrna ne smiju biti veća od 4mm, ni više od 10% zrna promjera manjeg od 1mm.
Kao vezivo, ako opisom nije drugačije predviđeno, upotrebljava se hidratizirano vapno ili portland cement, što ovisi o vrsti morta. Mort se u načelu priprema strojno, a izuzetno za manje količine, ručno. Sastav morta, omjer pojednih komponenti, konzistencija svježeg morta i mehanička svojstva stvrdnutog morta moraju odgovarati propisima i standardima.
Pregradni zidani zidovi se ne smiju izvoditi prije izvedbe stropne konstrukcije da ne bi preuzeli vertikalno opterećenje. Kod zidanja montažnih dimnjaka i ventilacija postupati po uputama proizvođača (mort, izolacija, preklopi, unutrašnje i vanjske cijevi itd.). Posebno se ne naplaćuje ni zatvaranje (žbukanje šliceva, žljebova i sl.) iza položene instalacije. Zazidavanje (zatvaranje) žljebova u zidovima ostavljenih za instalacije kanalizacije i grijanja nakon izvođenja tih instalacija, opekom, rabicom ili na drugi način, ne plaća se posebno, ukoliko troškovnikom nije posebno propisano.
ŽBUKANJE
Žbukati tek kada se zidovi osuše i slegne zgrada. Ne smije se žbukati kad postoji opasnost od smrzavanja ili ekstremno visokih temperatura 30° ili više. Zidovi moraju biti prije žbukanja čisti, a fuge udubljene (1,5 cm od ravnine zida), da se žbuka može dobro primiti. Prije žbukanja dobro je da se zidovi navlaže, a osobito kod cementnog morta. Ukoliko na zidovima izbija salitra – treba ih četkom očistiti i oprati rastvorom solne kiseline u vodi (omjer 1:10) o trošku izvođača i dodavati sredstvo protiv izbijanja salitre u mort.
Površine žbuke moraju biti glatke i ravne bez pukotina i visova. Uglovi i završeci oštri, ravni, okomiti, vodoravni ili u pravcu označenim u nacrtima. Sudar žbuka sa svim elementima ugrađenim u zid mora biti potpuno zatvoren i fino obrađen. Ploha žbuke ne smije prekoračiti ravnine ugrađenih okvira, doprozornika i dovratnika.
Svi uglovi i sudari moraju biti oštro i ravno odrezani i pod ravnim kutem izvedeni, sa prethodnom postavom originalnih metalnih kutnih i zidnih plosnih i kutnih profila na svim rubovima zida, sredini zidova te doprozornicima i natprozornicima.
Također na svim spojevima zidnih i stropnih površina te armiranobetonskih površina sa površinama nekog drugog materijala (gips ploče, blokovi) postaviti PVC mrežicu radi sprečavanja nastajanja pukotina.
Kod tradicionalnih žbuka (glatka, špricana, grebana) izrada u slijedećim fazama: 1. čišćenje podloge 2. grubi špric 3. gruba žbuka 4. završni sloj (fina žbuka, fina + pjeskarenje, fina grebana)
Prva faza žbukanja je bacanje grubog šprica (oštri pijesak, cement, voda) zidarskom žlicom, a ne tavom. Na grubi špric bacati grubu žbuku kojom se definira ravnina žbukane plohe. Fina žbuka služi samo za zaglađivanje površina. Treba je izraditi tako da površine budu posve ravne i glatke, a uglovi i bridovi, te spojevi zida i stropa izvedeni oštro ukoliko u troškovniku nije drugačije označeno.
Rabiciranje žbuke izvodi se pomoću tekstilno staklene mrežice otporne na alkalije ili sitno pletene mreže od nehrđajućeg čelika. Kod obrade fasade plemenitom žbukom, žbuka mora biti kvalitetna, tvorničke izvedbe u izabranoj boji i kvaliteti. Kod izrade fasadnih žbuka raditi prema uputstvu proizvođača. Žbukanje zidova i stropova jednoslojnim strojnim žbukama izvoditi uz prethodni špric, a debljinu sloja izvoditi od 1-2 cm, ovisno o vrsti žbuke (gipsana ili produžna).
Žbukanja moraju biti izvedena stručno i naročito precizno, ivice ožbukanih elemenata moraju bez odstupanja pratiti zadanu formu. Izložene ivice ojačavaju se tipskim aluminijskim perforiranim "L" profilom.
Podloga za žbukanje: blok opeka / armirani beton.
Cementni namazi i glazure moraju pratiti zadanu geometriju ploha, mjestimična odstupanja od zadane plohe moraju biti u granicama propisanih tolerancija.
4.1. |  | AB ESTRIH
Stavka može obuhvatiti sljedeće radove (obim radova naveden je uz svaku pojedinu stavku):
PE folija
Parna brana izvodi se na očišćenoj podlozi. Izvodi se od PE folije debljine 0,20mm (0,15mm). Polaže se s preklopima od 10cm, a potrebno ju je uz okolne zidove podignuti do razine 2cm iznad estriha (uz trake toplinske izolacije). Preklopi se lijepe samoljepivom trakom širine 5cm. Na krovove se folija učvršćuje sredstvima za učvršćenje, koja ovise o vrsti podloge na koju se folija učvršćuje.
AB ESTRIH
Tvornički pripremljen suhi materijal za izvedbu cementnih glazura, ručno i strojno obradiv. Može se primjeniti za sve uobičajene građevinske podloge kao plivajući, klizni ili vezani estrih. Cementna glazura je zaglađena i armirana, a izvodi se od sitnofrakcijskog agregata, odnosno pijeska i običnog cementa ili brzoveznog / brzosušećeg cementa.
Prije početka radova potrebno je podlogu ispitati na čvrstoću, ravnost i sadržaj vlage. Podloga treba biti čista, bez cementne košuljice, bez ostatka ulja za odvajanje oplata, bez iscvjetavanja i ne smije biti pjeskovita.
Estrih se može zamiješati ručno u miješalici sa slobodnim padom ili u tlačnoj miješalici, ili automatski u protočnoj miješalici odnosno u postrojenju za estrihe gdje se dozira direktno iz silosa. Kod materijala isporučenog u vrećama potrebno je cca 5l vode po vreći, a kod materijala isporučenog u silosu cca 180-200l vode po m3 (90-100l/t). Smije se primjeniti samo pitka voda.
Estrih se armira: a) pocinčanom mrežom za cem. estrih Ø5mm, okna 50-70mm b) polipropilenskim vlaknima u količini prema recepturi za traženu marku
Armatura: visoko kvalitetna vlakna (materijal: poliolefin, mrežasta strukturna vlakna, vlak - / čvrstoča na pucanje 400 N/mm2 (+/- 10%), hrapava površina vlakana) Doziranje: 1 kg/m³ Klasa betona: C25/30 Armatura je sadržana u cijeni. CE - certificirana prema EN 14889-2 ( ili jednakovrijedno ______________ ). Završna obrada u skladu sa normom HR EN 13813 (ili jednakovrijedno _____________ ).
Kod izvedbe estriha za polaganje parketa osigurati potrebno vrijeme sušenja ili koristiti specijalni brzosušeći cement. Zaglađivanje estriha mora biti u skladu sa završnom oblogom (strojnim zaglađivačima – tzv helikopterima ili ručno). Debljinu i nagibe u sanitarijama izvesti prema projektu. Zaglada treba biti kvalitetno izvedena.
Temperatura zraka, materijala i podloge za vrijeme obrade i vezanja treba biti preko +5°C. Propuh ili direktno sunčevo zračenje kao i prebrzo isušivanje treba izbjegavati. Maksimalno mjestimično odstupanje od zadane ravnine je +(-) 3mm. Gornja površina se strojno zaglađuje.
Površina estriha se dijeli u polja površine a x b = 25m2. Odnos stranica a:b mora biti manji ili jednak odnosu 1:2,5 , a dužina veće stranice ne smije biti veća od 6m. Estrih se u normalnim uvjetima suši 3-4 tjedna, dok mu vlažnost ne padne ispod 3% . Potom se mogu izvoditi daljnji radovi. Obračun je po m2 estriha, ovisno o debljini.
| 1) | POD SKLONIŠTA
|  | AB estrih, d = 8 - 25 cm P.E. folija x2, d = 0.20mm | m2 | 375.25 |  | 0
4.2. |  | INDUSTRIJSKI POD NA BAZI SUHOG POSIPA
Jedinična cijena stavke obuhvaća: ugradnju gotove mješavine kvarcnog posipa, za ojačanje industrijskog poda na svježu, tek lagano prohodnu betonsku površinu ravnomjernim posipavanjem i strojnom ugradnjom. Otpornost na habanje ≤ 9 cm³/ 50 cm², sukladno EN 13813 (A6) (ili jednakovrijedno _______________). Potrošnja: cca 5 kg/m². Njegovanje i impregniranje zaglađene površine sa akrilnom emulzijom na bazi otapala, prskanjem ili valjkom radi zaštite od preranog i brzog sušenja odmah po mehaničkoj obradi betona (prohodnost). Strojno rezanje dilatacionih reški u predviđenom rasteru (max 5m x 5m, odnosno dijagonalne ne veće od 9mm) u debljini 1/3 debljine sloja. Oko slivnika i stupova treba napraviti kvadratni (ili poligonalni) izrez, kako bi se spriječilo širenje pukotina od naprezanja u uglavima elemenata prodora kroz estrih. Zapunjavanje dilatacionih reški sa poliuretanskim trajnoelastičnim brtvilom, uz prethodno premazivanje sa temeljnim epoksi-poliuretanskim premazom na bazi otapala. Stavka uključuje ugradnju podnih čel. valjanih vruče cinčanih "L" profila, debljine 5mm, dimenzije prema debljini poda po vidljivom rubu, vratima, završetku i dilataciji. Obračun po m2 obrađene površine.
| 1) | ANT 2 - POD SKLONIŠTA | m2 | 375.25 |  | 0
4.3. |  | ZAZIDAVANJE RADNIH OTVORA ZA POTREBE PROVOĐENJA INSTALACIJA
|  | Zazidavanje izvesti betonskim blokovima, površinu ožbukati produžnim mortom (dovesti u istu razinu kao i okolna površina). U jediničnu cijenu uračunat rad i materijal. | sat | 30 |  | 0
4.4. |  | GRUBO I FINO ČIŠĆĆENJE
|  | Grubo i fino čišćenje za vrijeme trajanja gradnje i nakon završetka gradnje. Gradilište i okolni prostori moraju tijekom izvođenja radova biti uredni, što podrazumijeva stalno čišćenje prostora i odvoz otpada prema potrebi. | sat | 50 |  | 0
4.5. |  | ZIDARSKA PRIPOMOĆ
|  | Zidarska pripomoć za ugradnju obrtničkih; stolarskih, bravarskih, limarskih radova, instalacija. U jediničnu cijenu uračunat rad i materijal. | sat | 75 |  | 0
4. |  | ZIDARSKI RADOVI UKUPNO |  |  |  | 0
5 |  | ASFALTERSKI RADOVI
5.1. |  | RADOVI NA ZASTORU KOLNIKA - STROP SKLONIŠTA - AOT 1
Stavka podrazumijeva kolnik u građevinskoj parceli, te dio na javnoj prometnici radi uklapanja.
| 1) | HABAJUĆI SLOJ asfaltbeton AC11 surf Pmb 45/80-65 AG3 M3, debljine 4 cm u uvaljanom stanju. | m² | 241.6 |  | 0
| 2) | bitumenizirani nosivi sloja kolnika, asfaltbetonskom mješavinom AC 22 base (BIT 50/70) AG6 M2, debljine 6 cm u uvaljanom stanju. | m² | 241.6 |  | 0
| 3) | NOSIVI SLOJ KOLNIKA AB ploča debljine: d = 40 cm - obrađeno projektom konstrukcije skloništa.
5. |  | ASFALTERSKI RADOVI UKUPNO |  |  |  | 0
6 |  | GIPSARSKI RADOVI
Ovim radovima obuhvaćeni su svi radovi sa gips kartonskim pločama kao izrada pregradnih zidova (uključivši ugradnju dovratnika gdje je to potrebno i podkonstrukcije za ugradnju instalacija vodovoda, kanalizacije i sl.) te izrada obloge zidova i stropova, izradu plivajućih podova i izrada spuštenih stropova uključivši izradu otvora za ugradnju instalacijskih elemenata, rasvjetnih tijela i sl. Pri izvedbi gips-kartonskih radova izvođač je dužan pridržavati se svih uvjeta i opisa u troškovniku, kao i važećih propisa i uputa proizvođača.
Potrebno je pripraviti HRN ili jednakovrijedne ateste za ponuđeni i ugrađeni materijal, a prema Zakonu o gradnji NN (153/13, 20/17, 39/19, 125/19) i uzancama za ovu vrstu poslova. HRN EN 520:2010 ili jednakovrijedan ___________________________; Gipsane ploče; Definicije, zahtjevi i ispitne metode HRN EN 13963:2014 ili jednakovrijedan ___________________________; Materijal za obradbu i zaglađivanje spojeva gipsanih ploča. Definicije, zahtjevi i ispitne metode HRN EN 13964:2014 ili jednakovrijedan _________________________; Ovješeni stropovi Zahtjevi i ispitne metode HRN EN 14195:2015:2014 ili jednakovrijedan _________________________; Metalni profili podkonstrukcija za sustave s gipsanim pločama Definicije, zahtjevi i ispitne metode HRN EN 14246:2006/Ispr.:2008 ili jednakovrijedan _________________________; gips elementi za spuštene stropove; definicije, zahtjevi, ispitivanje HRN EN 14246:2006/Ispr.:2008 ili jednakovrijedan _________________________; gips elementi za spuštene stropove; definicije, zahtjevi, ispitivanje
PRIPREMA PODLOGE
U području spojeva pregradnih zidova s bočnim građevnim elementima na profile je potrebno nanijeti brtveni kit ili PE brtvenu traku kako bi osigurali dobar spoj. Kod očekivanih progiba međukatnih konstrukcija od > 10mm, potrebno je izvesti klizne spojeve. Ojačanja su uračunata u cijenu.
POTKONSTRUKCIJA
Pri izradi pregradnih zidova, pri oblaganju zidova i stropova, i pri izradi spuštenih stropova, za podkonstrukciju koristiti originalne profile od čeličnog pocinčanog lima proizvođača gips-kartonskih ploča s pripadajućim priborom za međusobnu vezu profila i za učvršćenje profila na osnovnu konstrukciju. Obavezno je držati se sistema jednog proizvođača.
Kod otvora vrata svaki dovratnik izvesti od ojačanih UA profila, a sve prema uputama proizvođača. Učvršćenje ploča na potkonstrukciju izvoditi originalnim pripadajućim vijcima za brzu montažu i odgovarajuću vrstu ploče uz obvezno upuštanje glave vijka za 2 mm (+/-2%) u odnosu na ravninu vidljive plohe obloge zida ili stropa. Učvrsna sredstva za bočne masivne građevne elemente su tipli s vijcima, a za one građevne elemente koji nisu masivni učvrsna sredstva se određuju prema vrsti podloge.
TERMOIZOLACIJA
Prostor između profila ispunjava se termoizolacijom. Za izradu termoizolacije upotrijebit će se ploče od kamene vune proizvedene na bazi dijabaza. Vlakna kamene vune impregnirana su i vezana fenolnom smolom. Koeficijent toplinske provodljivosti: max 0,041 W/mK, sukladno: HRN EN 13162 (ili jednakovrijedno ___________________________). Razred reakcije na požar: A1 sukladno: HRN EN 13501-1 (ili jednakovrijedno ___________________________).
GIPS - KARTONSKE PLOČE
Za vlažne prostore - mali % vlage: upotrebljavaju se impregnirane ploče oznakom 'H2' ili DFH 2IR.
Q1 ili K1 Stupanj kvalitete Q1 zadovoljava zahtjeve prema površinama gips-kartonskih sustava bez posebnih opisa. Primjena se odnosi uglavnom na područje površina ispod keramičkih pločica ili drugih vrsta završnih dekorativnih zidnih obloga koje u potpunosti prekrivaju površinu suho-montažnog sustava, npr. pregradnog zida ili zidne obloge. Kod višeslojne izvedbe je bitno napomenuti da se spojevi ploča kod zahtjeva za povišenom zvučnom izolacijom ili vatrootpornošću svakako trebaju zapuniti.
Q2 ili K2 Stupanj kvalitete Q2 predstavlja uobičajenu vrstu obrade površine kod koje se obrađuje samo površina na udaljenosti od približno 20 cm lijevo i desno od spoja dvaju ploča, kako bi se ublažio prijelaz prema površini gips-kartonske ploče. Ovako obrađena površina može biti pogodna za uobičajene završne premaze koji se nanose valjkom ili za lijepljenje tapeta. OBRADA SPOJEVA vrši se specijalnom glet masom, prema preporuci proizvođača sustava, i u ovisnosti o mjestu ugradnje (suhe / važne prostorije). Kvaliteta završne obrade spojeva i površine prvog sloja prema kvaliteti Q1, a kvaliteta završne obrade drugog sloja prema kvaliteti obrade površine Q2.
Ukoliko se ploče polažu direktno na plohu koja se oblaže - bez podkonstrukcije - za lijepljenje se smije upotrijebiti samo originalno pripadajuće ljepilo izabranog dobavljača osnovnog materijala uz odgovarajuću impregnaciju površine. Ploče se pričvršćuju na stupove nosive konstrukcije pomoću samorezujućih vijaka na propisanom razmaku. Ploče se polažu vertikalno. Fuge između ploča ispunjavaju se pripadajućim ispunjačem i ojačavaju perforiranom papirnatom trakom za spojnice, a izložene ivice ojačavaju se aluminijskim perforiranim Al profilima. Kod uglova i ivica hodnika i prostora opterećenih velikom frekvencijom prolaza tj. mogućnosti oštećenja potrebno je koristiti uglovna ojačanja. Kod impregniranih gips-kartonskih ploča treba koristiti impregniranu glet masu.
VIŠESLOJNE OBLOGE
Kod višeslojnih obloga pojedine ploče treba postaviti uz međusobni pomak prema shemi polaganja. Svaki sloj ploča treba pritisnuti za potkonstrukciju i zasebno pričvrstiti vijcima
Pregradni zidovi od gips-kartonskih elemenata u pravilu su debljine 10 - 15 cm. Visine su od poda do AB ploče i samonosivi su. Oplata je u pravilu dvostruka (dvije ploče).
U cijenu su uključeni svi posredni i neposredni troškovi za rad, materijal (uključivo termoizolaciju i parnu branu), transport, alat i građevinske strojeve, uzimanje uzoraka i troškovi ispitivanja. Izvođenje ove vrste radova podrazumijeva angažiranje stručne radne snage i pripadajućeg originalnog alata.
Jedinična cijena obuhvaća nabavu materijala sa uključenim transportom do gradilišta, skladištenje materijala i manipulaciju materijala na gradilištu, radnu skelu, izvođenje radova, popravak loše izvedenih radova i čišćenje prostora za vrijeme i nakon završetka ove vrste radova kao i nadoknadu svih šteta nastalih izvođenjem gips-kartonskih radova na izvršenim radovima ostalih izvođača. Otvori za rasvjetu, utičnice, ventilaciju i sl. su sadržani u jediničnoj cijeni stavke. Prekidi rada (vrijeme čekanja) koji su posljedica instalacijskih radova ukalkulirani su u jedinične cijene.
6.1. |  | IZRADA UNUTARNJIH ZIDOVA GIPS - KARTONSKIM PLOČAMA Nenosiv pregradni zid s jednostrukom metalnom potkonstrukcijom, obostrano dvoslojno polaganje Oznaka u nacrtu: ZNN 3
Obračun po m2 ožbukane površine. Otvori do 3,0m2 se ne odbijaju. Obrada otvora i ugradnja ojačanih pofila oko otvora i za ugradnju opreme, prema preporuci proizvođača, sadržana u jediničnoj cijeni.
| 1) | Potkonstrukcija
Izvodi se profilima od čeličnog pocinčanog lima (min debljine 0,60mm) na razmaku od maksimalno 62,50 cm. Podkonstrukcija je širine 5 / 10 cm.
| 2) | Termoizolacija + PE folija
Zapreminska težina ploče cca 40 kg/m3. Format ploča je 7500 x 625 x 50/100 mm (+/- 5%)
| 3) | Gips-kartonske ploče
Obloga iz gips-kartonskih ploča tipa H2 (mokri čvorovi) x2 dim. 2000 x 1250 x 12,5 mm (+/- 5%).
ZNN 3
|  | d = 10/15cm (2,5+5/10+2,5cm) razmak podkonstrukcije 62,5cm h= 250cm, l=9,20m' | m² | 23 |  | 0
6. |  | GIPSARSKI RADOVI UKUPNO |  |  |  | 0
7 |  | IZOLATERSKI RADOVI
Izolaterski radovi podrazumijevaju izradu hidroizolacija, parnih brana, termoizolacija podova i vanjskih zidova i unutarnjih zidova, zvučnih izolacija i postavu raznih folija.
Materijal za izolaciju treba odgovarati postojećim propisima i standardima HRN za izolaterske radove.
HIDROIZOLACIJE
_HRN U.F2.024/80 (ili jednakovrijedno ___________________________) - Završni radovi u građevinarstvu. Tehnički uvjeti izvođenja izolacijskih radova na ravnim krovovima. - HRN EN 13859-2:2014 (ili jednakovrijedno ___________________________) - Savitljive hidroizolacijske trake - Definicije i značajke podložnih traka - 2. dio: Podložne trake za zidove - EN 13859-2:2004+A1:2008 (ili jednakovrijedno __________________________). - HRN EN 13967:2017 (ili jednakovrijedno __________________________) - Savitljive hidroizolacijske trake - plastične i elastomerne trake za zaštitu od vlage i vode iz tla - HRN EN 13970:2005/A1:2008 (ili jednakovrijedno __________________________) - Savitljive hidroizolacijske trake - Bitumenske paronepropusne trake - Definicije i značajke - EN 13970:2004/A1:2006 (ili jednakovrijedno __________________________).
HRN EN 13984:2013 (ili jednakovrijedno __________________________) - Savitljive hidroizolacijske trake - Plastične i elastomerne; paronepropusne trake - Definicije i značajke - HRN EN 13984:2013 (ili jednakovrijedno __________________________) - HRN EN 13859-1:2014 (ili jednakovrijedno __________________________) - Savitljive hidroizolacijske trake - Definicije i značajke podložnih traka - 1. dio: Podložne trake za prijeklopno pokrivanje krovova - HRN EN 13859-1:2014 (ili jednakovrijedno ________________________). - HRN EN 13956:2012 (ili jednakovrijedno _________________________) - Savitljive hidroizolacijske trake - Plastične i elastomerne hidroizolacijske trake za krovove - Definicije i značajke - EN 13956:2005 (ili jednakovrijedno _________________________).
Hidroizolacije na bazi bitumena Izvode se kao premazi i kao premazi s izolacionim trakama (ljepenkama) koje mogu biti s: · uloškom od sirovog krovnog papira · uloškom od aluminijske ili bakrene folije · uloškom od staklenog voala ili staklene tkanine Izolacionu ljepenku i ostale vrste izolacionih traka i ploča treba rezati ravno i pravokutno. Zaderani i krpani komadi isključeni su od ugradbe. Svi preklopi moraju biti najmanje 10 cm široki i lijepljeni bitumenom – hladnom bitumenskom masom ili vrućom bitumenskom izolacionom masom. Kod polaganja dvaju ili više slojeva izolacionih traka ili ploča preklopi ne smiju ležati jedan na drugom, već moraju biti pomaknuti.
Kod hidroizolacije zidova ljepenka treba na svaku stranu zida imati prehvat širine od 10 cm, koji treba spojiti s horizontalnom izolacijom podova. Površine na koje se polaže izolacija, trebaju biti posve ravne, suhe, očišćene od prašine i nečistoće i dovoljno glatke, da izolacija dobro prijanja. Izolacija treba prilegnuti na površinu ravno, bez nabora i mjehura. Posebnu pažnju obratiti na zaštitu od požara kod rada s vrućim bitumenskim premazima i varenim ljepenkama zbog velike zapaljivosti bitumena. U slučaju požara gasiti pijeskom ili pjenom. Gašenje vodom je opasno zbog prskanja vrelog bitumena.
Premazi – bitumenske emulzije upotrebljavaju se za izradu prethodnih hidroizolacijskih namaza tekuće konzistencije te za izradu osnovnih tekućih i tjestastih hidroizolacijskih slojeva. Premazi se sastoje od bitumena, mineralnog punila, emulgatora i vode. Mogu se dodavati i polimerna vlakna Bitumenske hidroizolacije se ugrađuju na suhu, nemasnu i podlogu očišćenu od prašine.
TPO
Izvode se u trakama, prema uputama odabranog proizvođača: slobodno položene ili mehanički učvršćene s preklopima i zavarivanjem vrućim zrakom. Površina na koju se polažu izolacione trake mora biti očišćena i suha, maksimalne vlage koju propisuje proizvođač. Preklopi lijepljeni (elastomeri) ili zavareni vrućim zrakom (termoplasti). Svi detalji spojeva, preklopa, fazonski komadi, mehanička spojna sredstva, … moraju se ugrađivati uz striktno pridržavanje uputa odabranog proizvođača.
POLIETILENSKA FOLIJA (PE)
Polietilenska folija postavlja se kao zaštitni ili dilatacioni sloj u sastavu višeslojnih konstrukcija podova i ravnih krovova. Trake folije polažu se s preklopom od 10cm. Preklopi se lijepe samoljepljivom plastičnom trakom širine 5cm. Folija se uz zidove podiže do kote gotova poda. Debljina folije: d = 0,15mm - 0,20mm.
PARNA BRANA
Parna brana je visoko vrijedni izolacioni sloj koji se postavlja ispod toplinske izolacije. Prije polaganja parne brane moraju biti izvedena podnožja u uglovima (holkeri), tako da se izolacijske trake ne lome pod pravim kutem, nego se koso postavljaju na vertikalnu plohu. Podloga mora biti očišćena od prašine, mora biti ravna i potpuno suha. Max. vlažnost podloge je 3% mase. Parna brana se može polagati samo po suhom vremenu. Za parnu branu primjenjuju se bitumenske folije sa ulošcima metalne (aluminijske) folije, a kao sredstvo za ljepljenje je bitumen i bitumenska masa u vrućem stanju.
TOPLINSKE IZOLACIJE
- mineralna vuna (MW) HRN EN 14303:2016 ( ili jednakovrijedno __________________________). - ekspandirani polistiren (EPS) HRN EN 14309:2016 (ili jednakovrijedno ___________________________). - ekstrudirani polistiren (XPS) HRN EN 14307:2016 ( ili jednakovrijedno __________________________). - tvrda poliuretanska pjena (PUR) HRN EN 14308:2016 ( ili jednakovrijedno __________________________). - polietilenska pjena (PEF) HRN EN 14313:2016 ( ili jednakovrijedno __________________________). - proizvodi od pjenastog stakla (CG) HRN EN 14305:2016 ( ili jednakovrijedno __________________________). - proizvodi od kalcijevog silikata (CS) HRN EN 14306:2016 ( ili jednakovrijedno __________________________). - proizvodi od savitljive elastomerne pjene (FEF) HRN EN 14304:2016 ( ili jednakovrijedno __________________________).
Jedinična cijena uključuje: tehnološku razradu svih detalja, pripremu podloga, čišćenje zaprljanih podloga vodom pod tlakom i sredstvima / impregnacijama koja propisuje proizvođač hidroizolacije, dobavu i ugradnju svih opisanih materijala i elemenata, postavu i skidanje radne skele sa zaštitnom tkaninom, sve posredne i neposredne troškove za rad, materijal, alat i građevinske strojeve, sve transporte, odvoz i zbrinjavanje smeća, završno čišćenje prije primopredaje radova, nadoknadu eventualne štete nastale iz nepažnje na svojim ili tuđim radovima, poduzimanje mjera zaštite na radu, zidarske pripomoći kod ugradbe (rad i materijal)
7.1. |  | HIDROIZOLACIJA - KONSTRUKCIJE U TLU
Izolacija podruma jednokomponentnim, polimerima modificiranim i vlaknima ojačanim bitumenom. Trajno štiti podzemne građevine od vlage iz tla.
Priprema površine na način da se odštemaju svi labavi djelovi do zdravog sloja i istaknute neravnine uklone
Izrada holkera (gušice) na spojevima reprofilirane AB ploče sa zidovima od reparaturnog morta.
Izvedba hidroizolacije AB ploče: Izvedba temeljnog premaza i dva sloja APP plastomerne bitumenske membrane ojačane poliesterskim platnom. Na očišćenu površinu AB ploče izvodi se hladni bitumenski premaz. Na izvedeni prednamaz ugrađuju se dva sloja punoplošno zavarene polimerbitumenske hidroizolacije. Uz zidove hidroizolacija se uzdiže 10 cm. Karakteristike proizvoda: Tip ojačanja: Poliestersko platno Maksimalna vlačna čvrstoća:prema EN 12311-1 ili jednakovrijedno - uzdužno:500 N/50 mm (- 20%) - poprečno:400 N/50 mm (- 20%) Posmična čvrstoća spojeva: prema EN 12317-1 ili jednakovrijedno - uzdužno:300 N/50 mm (- 20%) - poprečno:400 N/50 mm (- 20%) Izduženje pri slomu: prema EN 12311-1 ili jednakovrijedno - uzdužno: 35% - poprečno:35% Otpornost na udarce: 900 mm, prema EN 12691 ili jednakovrijedno
HORIZONTALNA HIDROIZOLACIJA
| 1) | HIDROIZOLACIJA ISPOD TEMELJA Obračun po m² površine | m² | 454.5 |  | 0
| 2) | HIDROIZOLACIJA NA TEMELJU širine 40cm Obračun po m² površine | m² | 45.4 |  | 0
VERTIKALNA HIDROIZOLACIJA
| 1) | debljina temelja: d = 60cm, l = 95.40m Obračun po m² površine. | m² | 57.24 |  | 0
| 2) | HIDROIZOLACIJA UKOPANOG ZIDA, h = 340cm, l = 91.50m Obračun po m² površine | m² | 311.1 |  | 0
7.2. |  | TERMOIZOLACIJA - KONSTRUKCIJE U TLU
Pri izolaciji zidnih konstrukcija u zemlji upotrebljavaju se ploče od ekstrudiranog polistirena, XPS. Vanjska toplinska izolacija zidova podzemnih građevinskih površina smještena na vanjskoj strani hidroizolacije jednoslojno postavljena.
Ploče termoizolacije prilijepiti na zid nanošenjem ljepila po rubovima i na tri točke u sredini ploče ili pak ljepilom premazati cijelu površinu ploče sukladno s uputama proizvođača ljepila. Upotrebljavaju se ljepila koja ne sadrže otapala ili bitumenski premaz. Osim toga, zbog svoje čvrstoće, ploče termoizolacije moraju biti postavljene i na podnožju (coklu) zgrade.
Ploče od ekstrudiranog polistirena potrebno je na području podnožja zgrade (cokla) i iznad zemljane površine zaštititi od mehaničkih oštećenja i UV-zračenja. Odgovarajućim mjerama potrebno je osigurati da iza sloja toplinske izolacije ne prodre voda (npr. voda koja teče po površini zemlje ili oborinske vode koje se skupljaju na fasadi). Na podnožju zgrade potrebno je pravilno izvesti spojeve s hidro-izolacijom. Spoj izolacije konstrukcije u zemlji i na zidu iznad zemljane površine potrebno je izvesti tako da ne dođe do pojava neželjenih toplinskih mostova. Zasipanje iskopa se izvodi u slojevima pješčano – šljunčane mješavine pri čemu je potrebno paziti da ne dođe do oštećenja ploča toplinske izolacije.
| 1) | XPS termoizolacija ukopanog zida skloništa - ZNT 1 debljina izolacije: d = 5cm Obračun po m² | m² | 311.1 |  | 0
7.3. |  | ZAŠTITA VERTIKALNE IZOLACIJE
Čepasta drenažna folija na vertikalnoj površini kao zaštita vertikalne hidroizolacije na bazi polietilena velike gustoće (HDPE), slijedećih karakteristika: debljina: 7.5 mm, tlačna čvrstoća: min. 200 kN/m2 (ISO 826 ili jednakovrijedno ____________), vlačna čvrstoća, uzdužno/poprečno: min. 250/250 N/5cm (ISO 10319 ili jednakovrijedno _________), izduženje pri slomu, uzdužno/poprečno: min 20/25 % (ISO 10319 ili jednakovrijedno ____________). Folija se pričvršćuje na podlogu bez bušenja hidroizolacijske membrane. Radove izvesti prema uputama proizvođača materijala.
| 1) | ZNT 1 - obračun po m² površine | m² | 311.1 |  | 0
7.4. |  | BITUMENSKA HIDROIZOLACIJA KROVNE KONSTRUKCIJE - V4 x2
Izolacija podruma jednokomponentnim, polimerima modificiranim i vlaknima ojačanim bitumenom. Trajno štiti podzemne građevine od vlage iz tla.
Priprema površine na način da se odštemaju svi labavi djelovi do zdravog sloja i istaknute neravnine uklone
Izrada holkera (gušice) na spojevima reprofilirane AB ploče sa zidovima od reparaturnog morta.
Izvedba hidroizolacije: Izvedba temeljnog premaza i dva sloja APP plastomerne bitumenske membrane ojačane poliesterskim platnom. Na očišćenu površinu AB ploče izvodi se hladni bitumenski premaz. Na izvedeni prednamaz ugrađuju se dva sloja punoplošno zavarene polimerbitumenske hidroizolacije. Uz zidove hidroizolacija se uzdiže 10 cm. Karakteristike proizvoda: Tip ojačanja: Poliestersko platno Maksimalna vlačna čvrstoća:prema EN 12311-1 ili jednakovrijedno - uzdužno:500 N/50 mm (- 20%) - poprečno:400 N/50 mm (- 20%) Posmična čvrstoća spojeva: prema EN 12317-1 ili jednakovrijedno - uzdužno:300 N/50 mm (- 20%) - poprečno:400 N/50 mm (- 20%) Izduženje pri slomu: prema EN 12311-1 ili jednakovrijedno - uzdužno: 35% - poprečno:35% Otpornost na udarce: 900 mm, prema EN 12691 ili jednakovrijedno
| 1) | AOT 1 - obračun po m² površine | m² | 375.25 |  | 0
| 2) | HOLKER Uz pročelje zgrade visine 35cm, uz kraj parkirnih površina visine 10cm Obračun po m' | m' | 50 |  | 0
7. |  | IZOLATERSKI RADOVI UKUPNO |  |  |  | 0
8 |  | BRAVARSKI RADOVI
Bravarski radovi podrazumijevaju izradu nosivih čeličnih konstrukcija, izradu vrata i prozora, zaštitnih rešetki i žaluzina, izradu ograda i rukohvata, fasadnih obloga te izradu ostalih bravarskih elemenata. Osnovni materijali za izradu bravarskih radova su čelični limovi, čelične šipke, čelične mreže, čelične cijevi bez šava i čelični profili. Čelik mora odgovarati standardu HRN EN10025, S275, (ili jednakovrijedno __________________).
Prozore i vrata izvoditi prema Tehničkim propisima za prozore i vrata NN 69/06, i važećim normama (ili jednakovrijednim__________ ).
Presjeci čeličnih profila i debljine limova moraju odgovarati zadanim opterećenjima i biti u skladu s detaljima priloženim u projektu. Profili i limovi spajaju se u konstruktivne cjeline spojnim sredstvima (zakovice, vijci i varovi) koja moraju odgovarati važećim standardima, moraju biti pravilno dimenzionirana i ugrađena. Vrsta spoja određena je opisom stavke.
Svi dijelovi konstrukcije i elementi pojedinih pozicija moraju biti proračunati i dimenzionirani tako da sigurno prihvaćaju opterećenja posebice vjetra (tlak, usis) i drugih atmosferskih utjecaja i funkcija elemenata. Sile koje se javljaju u elementima i fasadi u cjelini moraju se prenijeti na osnovnu konstrukciju građevine, dok se deformacije i opterećenja (sile) sa građevine ne smiju nikako prenositi na fasadu i/ili njene elemente. Na spoju raznih kvaliteta lima izvesti potrebno galvansko razdvajanje. Izvedba razdvajanja mora biti otporno i postojano na atmosferilije i smrzavanje.
Troškovi ispitivanja i certifikati moraju biti uključeni u cijenu stavke troškovnika. Ukoliko pojedinom stavkom nije drugačije propisano, ugradba će se izvesti rudarskim vijcima na dozvoljenom broju mjesta, te će se smatrati da je sav materijal i rad za ovakav način ugradbe uračunat u jediničnu cijenu.
Izrađeni elementi se prije ugradnje pocinčavaju ili zaštićuju temeljnim antikorozivnim premazom. Prije ličenja ili pocinčavanja s bravarije mora biti uklonjena rđa, a potom površinu treba odmastiti. Čim se površina osuši, istu treba zaštititi pocinčavanjem ili dati dvokratni premaz temeljnom bojom. Boja je na bazi alkidnih smola sa pigmentom od olovnog oksida ili željeznog oksida i cinka. Boju treba odgovarajućim sintetskim razrjeđivačem razrijediti na viskozitet pogodan za nanošenje. Ova zaštita se obračunava u bravarskim radovima. Eventualni drugi vid antikorozivne zaštite posebno je opisan u stavci.
Zahtjev antikorozivne zaštite sukladno normi: ISO 12944:2018 ili jednakovrijedno _____________. trajanje sustava: Visoka trajnost (H) 15-25 godina. kategorija agresivnosti sredine - vani: C4 kategorija agresivnosti sredine - unutra: C3
Elementi za vanjsku ugradnju se pocinčavaju i liče, a unutarnji elementi samo liče. Pregrade u ostavama se pocinčavaju. Finalna površinska zaštita je sadržana u cijeni bravarskih radova, ukoliko nije drukčije naglašeno stavkom. Površinska obrada elemenata od nehrđajućeg čelika je poliranje ili četkanje (opis u stavci), te se obračunava u stavci.
Izvođač se obavezuje da na licu mjesta provjeri osnovne mjere te izradi radioničke nacrte za ključne detalje. Detalji moraju slijediti odrednice date kroz principijelne detalje priložene u projektu. Izrada bravarije može početi tek kad projektant objekta potpiše radioničke nacrte.
Sve metalne elemente bravarije treba uzemljiti.
Svi detalji vatrootpornih vrata ili stijena prema odabranom proizvođaču, i uz pregled radioničkih nacrta od strane projektanta.
U cijenu obračunato sve u kompletu, do pune gotovosti vrata. Okov, brave i kvake odobrava projektant.
Zaštita od korozije i završni premazi sastavni su dijelovi svake bravarske stavke i moraju se uključiti u jediničnu cijenu.
Prije izrade bravarskih stavki sve mjere ugradbe i broj komada obavezno je kontrolirati na objektu.
Čelični dijelovi sredstava za zatvaranje trebaju biti zaštićeni od korozije sredstvima za premazivanje ili metalizacijom. Sredstva za premazivanje radi zaštite od korozije, nakon sušenja na zraku, ne smiju oslobađati otrovne tvari pri temperaturi od 363 K.
Ulazna vrata skloništa trebaju biti konstruirana tako da sredstvo za zatvaranje ulaznog otvora bude zaštićeno od neposrednog mehaničkog, toplinskog i radijacijskog djelovanja oružja.
Sredstva za zatvaranje moraju biti konstruirana tako da se okviri i krila pri montaži i u eksploataciji ne deformiraju. Mehanizam za zatvaranje i otvaranje mora biti osiguran da se ne može sam otvoriti. Smjerovi pokretanja mehanizma za otvaranje / zatvaranje trebaju biti vidljivo obilježeni.
Napomena: U stavku je uključeno opšav kontakta dovratnika odnosno doprozornika stavke sa zidarskim otvorom, u vidu L profila dimenzije 30x30x3 mm odnosno prilagođene detalju ugradnje.
8.1. |  | GARAŽNA VRATA - OTVOR U VRIJEME MIRA
| 1) | GARAŽNA VRATA
Otvor za dvonamjenski objekt koji se upotrebljava u vrijeme mira, zatvara se hermetički sredstvom za zatvaranje otvora otpornim na proboj. Otpornost na proboj komadića, natpritisak udarnog vala eksplozije, te nepropusnost za prodor kontaminiranog materijala.
Tipska pokretna pregrada od čeličnih profila s ispunom od arm. betona, s vodilicom u podu za zaokretanje pregrade –vrata. Debljina pregrade d = 40cm
|  | Stavka BR S1 dim. 500 x 220 cm | kom | 1 |  | 0
| 2) | DEMONTAŽNA RAMPA
pocinčani, rebrasti lim, debljine 5mm visinska razlika: 10cm
|  | Stavka BR S1a dim. 500 x 70 x 10cm, debljina 5mm | kom | 2 |  | 0
8.2. |  | VRATA POSEBNE IZRADE ZA SKLONIŠTA
| 1) | VANJSKA VRATA USTAVE ULAZA VPH - 3 jednokrilna vanjska zaokretna vrata ustave ulaza otporna na pritisak i hermetičko zatvaranje, otvaraju se prema van - suprotno od smjera udara.
|  | Stavka BR S2,1 dim. 100 x 200 cm | kom | 2 |  | 0
| 2) | VANJSKA VRATA USTAVE IZLAZA VPH - 3 jednokrilna vanjska zaokretna vrata ustave izlaza otporna na pritisak i hermetičko zatvaranje, otvaraju se prema van - na stubište, suprotno od smjera udara.
|  | Stavka BR S2,2 dim. 62.50 x 180 cm | kom | 1 |  | 0
| 3) | UNUTARNJA VRATA VH jednokrilna, unutrašnja, zaokretna vrata sa hermetičkim zatvaranjem, otporna na temperaturni val.
|  | Stavka BR S2,3 dim. 100 x 200 cm | kom | 2 |  | 0
|  | Stavka BR S2,4 dim. 62.50 x 180 cm | kom | 4 |  | 0
| 4) | UNUTARNJA VRATA VH jednokrilna, unutrašnja, zaokretna vrata sa hermetičkim zatvaranjem
|  | Stavka BR S2,5 dim. 62.50 x 180 cm | kom | 2 |  | 0
| 5) | UNUTARNJA VRATA USTAVE REZERVNOG IZLAZA VO jednokrilna, unutrašnja, obična, zaokretna vrata s cilindar bravom. U dnu vrata ventilacijska rešetka, dim. 40 x 60cm.
|  | Stavka BR S2,6 dim. 62.50 x 185 cm | kom | 2 |  | 0
8.3. |  | PROZOR POSEBNE IZRADE ZA SKLONIŠTA
Jednokrilni hermetički kapak neposredno izložen mehaničkom, toplinskom, radijacijskom i kemijskom djelovanju otporan na udar, natpritisak udarnog vala eksplozije, nepropusan za prodiranje kontaminiranog materijala. Hermetičko zatvaranje.
|  | Stavka BR S3,1 dim. 60 x 60 cm | kom | 8 |  | 0
8.4. |  | PROTUKIŠNA ŽALUZINA NA VENTILACIJSKIM OTVORIMA
Vanjska, protukišna, pocinčana, fiksna žaluzina namjenjena za ugradnju vijcima u zid. Izrađena od okvira i ispune. Ispunu čine "Z" profili debljine 2mm. Opremljena sa mrežicom protiv insekata na stražnjoj strani. Dimenzije trebaju biti precizno usklađene s projektom instalacija.
Materijal rešetke: čelični lim
Materijal mrežice: pocinčana žičana mreža
boja: sivobijela RAL 9002
Prilikom ratnog stanja, montažne žaluzine se demontiraju te se betonski krov postavljen na četiri čelične cijevi (sukladno nacrtima), spusti na otvor.
|  | Stavka BR S3,2 dim. 115 x 60 cm | kom | 2 |  | 0
8.5. |  | SANITARNE KABINE
Kabina je izrađena od HPL Compacta debljine 13 mm a spoj vrata i dovratnika je izveden sa Z preklopom i silikonskim suzama kako bi se anulirala buka pri zatvaranju. Okov i vijci su od inoxa a učvršćenje je izrađeno od eloksiranih aluminijskih profilima. Nogice su od inoxa s mogućnošću regulacije visine i ukrasnim rozetama za skrivanje regulacijskog vijka. Kabina je opremljena sa tri spojnice i zasunom s indikatorom zauzetosti, a postoji i mogućnošću sigurnosnog otvaranja izvana.
|  | Obračun po broju kabina. | kom | 6 |  | 0
8. |  | BRAVARSKI RADOVI UKUPNO |  |  |  | 0
9 |  | LIČILAČKI RADOVI
Ličilački radovi podrazumijevaju ličenje unutrašnjih zidova i stropova.
U odabranim sistemima zaštite materijali po svojim teh. karakteristikama moraju biti takvi da je svaki naneseni sloj dobra podloga za naredni sloj. Zbog toga za jedan sustav treba upotrijebiti proizvode jednog proizvođača. U opisima su date kemijsko fizikalne baze na osnovu kojih je materijal izrađen. Mogu se birati materijali bilo kojeg proizvođača ako imaju kemijsko fizikalnu bazu istovjetno onoj iz opisa. Kod upotrebe otrovnih i zapaljivih materijala obavezna je primjena propisanih zaštitnih mjera.
Za svaki upotrijebljeni materijal moraju biti poznate požarno preventivne karakteristike prema važećim normama, te temperaturni razred i eksplozivna grupa.
Izvođač se obavezuje da će poštivati izbor boja određen od strane projektanta. Prije ličenja završnog sloja na gradilištu se izvodi probni uzorak. Projektant se obavezuje da na gradilištu provjeri uzorak. Nakon pismene potvrde projektanta može početi ličenje finalnim slojevima boje.
Jedinična cijena obuhvaća manipulaciju elementima u toku ličenja, radne skele, materijal, rad, otklanjanje nedostataka, čišćenje bojom uprljanih površina i čišćenje otpadaka nastalih pri izvođenju ličilačkih radova. Izvođač je dužan zaštititi ostale radove i elemente prije početka radova. Ličenje unutrašnjih zidova i stropova obračunava se po m2, (otvori do 3m2 se ne oduzimaju).
Obrada otvora je sadržana u jediničnoj cijeni.
Podloga za ličenje:
AB zid
GKP zid
Napomena: Sukladno pravilniku dopušteno je izravnavanje neravnina materijalom otpornim na vodu, bijeljenje vapnom i bojenje antifungicidnim sredstvima otpornim na vlagu.
9.1. |  | GLETANJE I LIČENJE UNUTRAŠNJIH ZIDOVA I STROPOVA PERIVOM BOJOM KLASA PERIVOSTI 2
Površine zida moraju biti očišćene od prašine i drugih nečistoća. Veća oštećenja popraviti materijalom istorodnog sastava. Manja oštećenja popraviti kitom izrađenim na bazi vodene disperzije akrilatnih kopolimera (fasadni kit). Vidljive željezne dijelove zaštititi antikorozivnim temeljnim premazom. Glet masa se nanosi čeličnim gleterom. Nakon sušenja površina se brusi brusnim papirom br. 120 ili 150, te otprašuje.
Impregniranje zida izvodi se impregnacijom na bazi vodene disperzije akrilatnih kopolimera (Disperolakril impregnacija). Dvokratni nalič (odnosno do potpune jednolične pokrivenosti) disperzivnom bojom na bazi vodene disperzije akrilnih kopolimera (disperol akril). Prvi nalič se razrjeđuje s 10-15% čiste vode, a drugi s 5% čiste vode. Nanošenje krznenim valjkom. Kod nanošenja slijediti upute proizvođača. Obračun po m2 oličenog zida.
| 1) | Podloga: gips kartonske ploče
|  | ZNN 3 | m² | 50 |  | 0
| 1) | Podloga: armirani beton
|  | ZID | m² | 420 |  | 0
|  | STROP | m² | 375.25 |  | 0
9. |  | LIČILAČKI RADOVI UKUPNO |  |  |  | 0
10 |  | POKRETNA OPREMA
OPREMA U RATNO VRIJEME
Sva oprema, ovisno o materijalu od kojeg je izrađena, treba biti zaštićena od korozije i truljenja i izrađena tako da udovolji uvjetima eksploatacije u vlažnmim prostorijama te da bude otporna na potres i da se ne može prevrnuti i nekonstrolirano pomicati.
Oprema za sklonište treba biti pogodna za montažu, demontažu i skladištenje na što manjem prostoru. Gabariti opreme trebaju biti takvi da se oprema može nesmetano unositi i iznositi kroz otvore za kretanje u skloništu.
10.3. |  | DVOSTRANA KLUPA 4+4 SJEDALA | kom | 10 |  | 0
10.4. |  | DVOSTRANA KLUPA 3+3 SJEDALA | kom | 2 |  | 0
10.5. |  | JEDNOSTRANA KLUPA 4 SJEDALA | kom | 4 |  | 0
10.6. |  | JEDNOSTRANA KLUPA 3 SJEDALA | kom | 2 |  | 0
10.7. |  | TROETAŽNI LEŽAJ DVOSTRANI | kom | 18 |  | 0
10.8. |  | RADNI STOL | kom | 6 |  | 0
10.9. |  | STOL ZA BLAGOVANJE | kom | 8 |  | 0
10.10. |  | SKLOPIVE STOLICE | kom | 38 |  | 0
10.11. |  | POSUDA ZA VODU B-700 | kom | 3 |  | 0
10.12. |  | PLASTIČNA KANTA ZA VODU 15 L | kom | 20 |  | 0
10.13. |  | ORMAR ZA HRANU | kom | 1 |  | 0
10.14. |  | ORMAR SA ZAVJESOM | kom | 27 |  | 0
10.15. |  | ORMAR OBIČNI ZA DOKUMENTACIJU | kom | 2 |  | 0
10.16. |  | KOMPLET ZA SAMOSPASAVANJE | kom | 4 |  | 0
10.17. |  | PRIRUČNA APOTEKA | kom | 4 |  | 0
10.18. |  | SUHI NUŽNIK | kom | 6 |  | 0
Obrađeno projektom instalacija.
10.19. |  | SUHI PISOAR | kom | 4 |  | 0
Obrađeno projektom instalacija.
10.20. |  | UMIVAONIK U - 30 | kom | 4 |  | 0
Obrađeno projektom instalacija.
10.21. |  | SUDA ZA OTPADNE VODE SOV - 140 | kom | 4 |  | 0
10.22. |  | SUD ZA FEKALIJE SF-80 | kom | 4 |  | 0
10.23. |  | SUD ZA OTPATKE SO - 110 |  | 4 |  | 0
10.24. |  | EL. KUHALO SA DVIJE PLOČE |  | 1 |  | 0
10. |  | POKRETNA OPREMA UKUPNO |  |  |  | 0
REKAPITULACIJA
1. |  | GEODETSKI RADOVI UKUPNO:
Obrađeno u troškovniku arhitektonskog projekta M1
2. |  | PRIPREMNI RADOVI UKUPNO:
Obrađeno u troškovniku arhitektonskog projekta M1
3. |  | BETONSKI I AB RADOVI UKUPNO:
Obrađeno u troškovniku arhitektonskog projekta M1
4. |  | ZIDARSKI RADOVI UKUPNO: |  |  |  | 0
5. |  | ASFALTERSKI RADOVI UKUPNO: |  |  |  | 0
6. |  | GIPSARSKI RADOVI UKUPNO: |  |  |  | 0
7. |  | IZOLATERSKI RADOVI UKUPNO: |  |  |  | 0
8. |  | BRAVARSKI RADOVI UKUPNO: |  |  |  | 0
9. |  | LIČILAČKI RADOVI UKUPNO: |  |  |  | 0
10. |  | POKRETNA OPREMA UKUPNO: |  |  |  | 0
|  | SKLONIŠTE (ARHITEKTURA) UKUPNO: |  |  |  | 0

## T-UREĐENJE TERENA
TROŠKOVNIK
STAMBENO - POSLOVNA GRAĐEVINA, BLATO
MAPA I.
PROJEKT ARHITEKTURE
UREĐENJE TERENA
Projektant: Ivan Vulić, dipl.ing.arh.
r.br. |  | OPIS | jed. mj. | Količina | Jedinična cijena (€) | Ukupno (€)
1. |  | ZIDARSKI RADOVI
U skladu s općim uvjetima zidarskih radova arhitektonskog projekta te općim uvjetima betonskih i armirano betonskih radova građevinskog projekta
1.1 |  | CESTOVNI RUBNJAK
Betonski predgotovljeni elementi moraju biti izrađeni u čeličnim glatkim oplatama, blago zaobljenih rubova na vidljivim stranama, od sitnozrnatog agregata. C30/37, dobro nabijen, vibriran. Postavljanje i učvršćivanje mortom. Mort za vezivanje je cementni mort omjera 1:3 marke M10. Fuga između elemenata 1cm, naglašena, konkavno obrađena i zaglađena. Obračun radova po m'.
Na poravnatu posteljicu izvodi se betonski temelj (također dio jedinične cijene stavke). Dim 30x30cm, Marka betona: C25/30
|  | dim. 100x15x25 | m' | 410 |  | 0
1.2 |  | PARKOVNI RUBNJAK
Betonski predgotovljeni elementi moraju biti izrađeni u čeličnim glatkim oplatama, blago zaobljenih rubova na vidljivim stranama, od sitnozrnatog agregata. C30/37, dobro nabijen, vibriran. Postavljanje i učvršćivanje mortom. Mort za vezivanje je cementni mort omjera 1:3 marke M10. Fuga između elemenata 1cm, naglašena, konkavno obrađena i zaglađena. Obračun radova po m'.
Na poravnatu posteljicu izvodi se betonski temelj (također dio jedinične cijene stavke). Dim 30x30cm, Marka betona: C25/30
|  | dim. 100x10x20 | m' | 220 |  | 0
1.3 |  | BETONSKI RIGOL
Smještaj: uz parkiralište na sjeveru i istoku katastarske čestice
Betonski predgotovljeni rigol je namjenjen za odvodnju oborinskih voda prema slivnicima i kanalizacionim sabirnicima. Postavljanje se vrši na beton MB 10 ili MB 15, zemljovlažne konzistencije, u debljini od 20 cm, širine 40cm. Sive boje. (u cijeni) dim. 40 x 40 x 15 cm
|  |  | m' | 78 |  | 0
1. |  | ZIDARSKI RADOVI UKUPNO: |  |  |  | 0
2. |  | RADOVI ZAVRŠNIH OBLOGA NA VANJSKIM POVRŠINAMA
2.1 |  | KOLNIČKA KONSTRUKCIJA ASFALT - na zemlji
HABAJUĆI SLOJ
asfaltbeton AC11 surf Pmb 45/80-65 AG3 M3 debljine 4 cm u uvaljanom stanju
BITUMENIZIRANI NOSIVI SLOJ
asfaltbetonska mješavina AC 22 base (BIT 50/70) AG6 M2 debljine 6 cm u uvaljanom stanju
NOSIVI SLOJ
| a) | Zrnat kameni materijal - tampon frakcije (0 – 16 mm) bez veziva. Potreban modul stišljivosti Ms=100 MPa mjereno kružnom pločom Ø 30 cm. Odstupanje ravnosti površine izvedenog sloja ne smije iznositi više od ± 2 cm. Debljine 10cm
| b) | Zrnat kameni materijal - tampon frakcije (60 – 100 mm) bez veziva. Potreban modul stišljivosti Ms=80 MPa mjereno kružnom pločom Ø 30 cm. Odstupanje ravnosti površine izvedenog sloja ne smije iznositi više od ± 2 cm. Dva sloja debljine 2x25cm
| c) | Geotekstil Materijal: PP Težina 500gr/m² Debljina sloja 2,50 mm
| d) | Zrnat kameni materijal - tampon frakcije (0 – 16 mm) bez veziva. Potreban modul stišljivosti Ms=40MPa mjereno kružnom pločom Ø 30 cm. Odstupanje ravnosti površine izvedenog sloja ne smije iznositi više od ± 2 cm. Služi kao posteljica geotekstila. Debljine 5cm
POSTELJICA OD MIJEŠANIH MATERIJALA
Stavka obuhvaća grubo i fino planiranje, te zbijanje posteljice usjeka, nasipa i zasjeka, sve dok se ne dobije projektirani pad i zbijenost. Stupanj zbijenosti prema standardnom Proctorovom postupku Sz≥100%, a modul stišljivosti mjeren kružnom pločom Ø 30 cm Ms≥ 40 MN/m2.
|  | Obračun po m² | m² | 2450 |  | 0
2.2 |  | KOLNIČKA KONSTRUKCIJA ASFALT - na AB ploči
HABAJUĆI SLOJ
asfaltbeton AC11 surf Pmb 45/80-65 AG3 M3 debljine 4 cm u uvaljanom stanju
BITUMENIZIRANI NOSIVI SLOJ
asfaltbetonska mješavina AC 22 base (BIT 50/70) AG6 M2 debljine 6 cm u uvaljanom stanju
|  | Obračun po m² | m² | 1175 |  | 0
2.3 |  | ŠLJUNAK
Šljunak postavljen sukladno arhitektonskom projektu - situaciji. Debljina: 15cm, frakcije 20 - 30mm. Tucanik se postavlja na sloj geotekstila (200gr/m2), na prethodno nabijenu podlogu. Geotekstil je dio ove stavke. Između zemlje i šljunka stavlja se graničnik od nehrđajućeg lima visine šljunka d=1mm. Obračun po m².
|  | Pojas širine 40 cm uz građevinu sukladno arhitektonskom nacrtu | m² | 160 |  | 0
2.4 |  | TRAVNA REŠETKA
Postavljanje travne rešetke na jugozapadu katastarske čestice za pristup i rad vatrogasne tehnike. Travna rešetka je otporna na udarce, UV stabilna, postojana na toplinu do +60°C, otporna na smrzavanje Materijal: reciklirani polietilen - HDPE Struktura: saće sa protukliznim izbočinama dim. 50 x 50 x 4cm Boja: zelena Udio trave: 80 - 90% Visina saće: 38 mm +/- 2% potrošnja: 4kom / m2
Po rubu se stavlja graničnik prema odabranom proizvodu (u cijeni)
Prije zbrinjavanja površine potrebno je napraviti stabilan okvir koji će omogućiti bočnu čvrstoću (uključeno u cijenu). Kod parkirnih mjesta osobnih automobila potrebno je izvršiti iskop zelenog sloja u debljini od 30cm. U iskop se postavlja posteljica od kamenog agregata ili krupnijeg šljunka – granulata od 0 - 45mm koja se zbija. Posteljica treba biti pažljivo raspoređena što ravnije u maksimalnom padu od 2% za ocjeđivanje vode. Na tako pripremljenu posteljicu postavlja se drenažna tkanina 400gr na koju se postavlja granulat 0 - 4mm u debljini 6cm koji se zbija. Kod ozelenjavanja površine travom potrebno je napraviti podlogu od zemlje za sadnju trave koja se postavlja u travne rešetke, kako bi nastalo plodno tlo za razvoj korijena trave. Kocke spajati poprečno u odnosu na glavni smjer polaganja. Nakon postavljanja čitavu je površinu potrebno učvrstiti zbijanjem. Nakon sipanja zemlje za travu slijedi sijanje sukladno uputama dobavljača sjemena, ili razvlačenje trave u kolutu. Za vizualno razgraničenje pojedinog parkirnog mjesta, koristi se oznaka bijele boje (visine 38mm) koji se umeće u rešetkastu strukturu.
|  | Obračun po m². | m² | 215 |  | 0
2. |  | RADOVI NA ZAVRŠNIH OBLOGA NA VANJSKIM POVRŠINAMA UKUPNO |  |  |  | 0
3. |  | BRAVARSKI RADOVI
Sukladno općim uvjetima bravarskih radova MAPE 1 građevinsko - zanatskih radova.
3.1 |  | VANJSKA OGRADA
| 1 | STAVKA BR 6,4
Ograda se sastoji od vertikalnih nosača (cijev 50/4mm) i horizontalnih prečki (čelična cijev ∅50/4mm), od kojih posljednja ujedno predstavlja i rukohvat. Visina ograde 120cm Montaža okomito na ab zid rampe pocinčanim vijcima, preko čelične stope. Završna obrada: vruće pocinčavanje, plastificiranje i bojanje RAL 1036
|  | Obračun po m' | m' | 74 |  | 0
| 2 | STAVKA BR 6,5
Ograda se nalazi na ogradnom AB zidu uz južnu i zapadnu granicu katastarske čestice.
Ograda se sastoji od okvira i ispune. Okvir i ispunu čine čelične kvadratne cijevi 50x20x3mm. Osna udaljenost ispune iznosi 15cm. Ograda je sidrena okomito na AB zid preko produženih cijevi kemijskim inox sidrima - M10 preko čelične stope, sukladno nacrtu. Svi spojevi jednog elementa vareni, a svi varovi fino brušeni. Sve vruće pocinčano, bojano (RAL 1036), metalni sjaj.
|  | Obračun po m' | m' | 210 |  | 0
3.2 |  | VANJSKO SPREMIŠTE KONTEJNERA ZA OTPAD - tipsko
Specifikacije: • Konstrukcija: čelična • Ispuna: perforirani lim • Krov: trapezni lim • Vrata: klizni sistem • Antikorozivna zaštita: galvansko cinčanje i plastifikacija za morske uvjete • Plastificirano u RAL 1015
Dodatna oprema: Zaključavanje: Elektrobrava sa šifratorom, Šifrator na solarno napajanje • Podesive nogice • Držač za vreću za smeće • Kukice • Žičana pregrada • Limena podnica • Natpisne pločice
|  | Shema BR_8 dim 620x150x200 | kom | 2 |  | 0
3. |  | BRAVARSKI RADOVI UKUPNO |  |  |  | 0
4. |  | HORTIKULTURA
Hortikulturni radovi podrazumijevaju pripremu zemljišta, nabavu sadnog materijala, gnoja i aditiva za zemlju, iskop jama i sadnju-sijanje, te održavanje sadnica min 30 dana, odnosno do njihovog prihvaćanja u postavljenu sredinu, odnosno nicanja. Izvoditelj je dužan izraditi pismenu uputu, te obučiti korisnika za održavanje zasađenih površina i biljki (gnojidba, zalijevanje, podrezivanje i sl.).
4.1 |  | SLOJ HUMUSA
|  | Sloj humusa na poziciji vanjskih zelenih površina u debljini sloja od 30cm. Obračun se vrši po m3 postavljenog i uređenog (izravnatog) sloja humusa u sraslom stanju. | m3 | 480 |  | 0
4.2 |  | STABLAŠICE / GRMOVI
Po iskolčenju prema projektu holtikulture pristupa se sadnji stablašica, po završetku građevinsko-obrtničkih radova na uređenju terena.
Rad na sadnji obuhvaća slijedeće: a) Iskop rupa za sadnice b) Priprema - mješanje smjese za popunu rupa za sadnice. Sastav smjese: - zemlja I kategorije; 1m3 - stajski gnoj 25 kg - umjetni gnoj N:P:K = 15:15:15; 1 kg - humus (3 vreće) - 150l c) Sadnja sadnice u pripremljenu smjesu - sadnju s nabijanjem smjese oko sadnice - ukolčenje sadnice - zalijevanje sadnice - postavljanje ukrasnog sloja oko sadnice - čišćenje okoliša
SADNJA STABLAŠICA
Sadnja stablašica (35 komada) na novouređene zelene površine.
Rad na sadnji obuhvaća slijedeće: a) Iskop rupa za sadnice 60x60x60cm, u zemlji II kategorije, te zatrpanje pripremljenom smjesom, gnoidba i zalijevanje prema upurtama proizvođača sadnica.
|  | Hrast crnika (Quercus ilex) | kom | 13 |  | 0
|  | Obični grab ( Carpinus betulus) | kom | 10 |  | 0
|  | Siva topola (Populus canescens) | kom | 7 |  | 0
|  | Lipa (Tilia) | kom | 5 |  | 0
|  | japanska trešnja | kom | 6 |  | 0
SADNJA GRMOVA
Rad na sadnji obuhvaća slijedeće: a) Iskop rupa za sadnice 20x20x20cm u zemlji II kategorije, te zatrpanje pripremljenom smjesom, gnoidba i zalijevanje prema upurtama proizvođača sadnica.
|  | lavanda (lat. Lavandula augustifolia) | kom | 50 |  | 0
|  | paprat (lat. Polypodiopsida) | kom | 50 |  | 0
|  | šumarica (lat. Anemone) | kom | 50 |  | 0
|  | Lovor Višnja (lat. Prunus laucerasus) | kom | 10 |  | 0
|  | čvorika (lat. sagina subulata) | kom | 50 |  | 0
|  | Suručica (lat. Spiraea) | kom | 20 |  | 0
|  | hortenzija (lat. Hydrangea) | kom | 20 |  | 0
|  | Glog (lat. Crataegus) | kom | 20 |  | 0
4.3 |  | TRAVNJAK
PRIPREMA - čišćenje i planiranje terena - frezanje terena - razbacivanje stajnjaka po parceli (15 kg/m2) - razbacivanje umjetnog gnoja N:P:K = 15:15:15; 6-8 kg/m2 - razbacivanje humusa (20l po m2) - zaoravanje razbačenih komponenata - fino planiranje terena - valjanje terena
SJETVA - sjetva sjemena travna smjesa (eng. Ljulj, djetelina... 5-8 dkg/1m2) - posipavanje humusa po sjemenu (10l /1m2) - valjanje posijane površine zalijevanje površine do nicanja sjemena visine 5cm, a min 10 dana
|  | Sjetva trave (engleski ljulj) | m² | 300 |  | 0
4. |  | HORTIKULTURA UKUPNO: |  |  |  | 0
5. |  | VANJSKA OPREMA
5.1 |  | KONTEJNERI ZA OTPAD
Kontejneri se nalaze na sjevero-zapadnom dijelu katastarske čestice, u ograđenom prostoru uz javnu prometnicu. Materijal: novi polietilen Kapacitet: 1100 lit. Različite boje (plava za papir 2kom, žuta za plastiku 1 kom, smeđa za bio otpad 1 kom, te zelena za miješani otpad kom 4; dim. (VxŠxD) = 1462x1360x1064 mm
|  | Obračun po komadu. | kom | 8 |  | 0
5.2 |  | GRANIČNIK
Gumeni razdijelnik - parkirni graničnici. Stoper za auto omogućava zaustavljanje automobila prije kontakta sa fasdaom. Graničnik se sidri sa sidrenim vijkom u podlogu prema uputama proizvođaća. Obračun po komadu ugrađenog graničnika
|  | Dimenzija 1500x150x100 mm (+/- 10%) | kom | 60 |  | 0
5. |  | OPREMA UKUPNO: |  |  |  | 0
6. |  | PROMETNA SIGNALIZACIJA
Sukladno: Pravilniku o prometnim znakovima, signalizaciji i opremi na cestama (NN 92/19)
6.1 |  | VERTIKALNA PROMETNA SIGNALIZACIJA
U jediničnu cjenu je uključena dobava, montaža prometnih znakova na samostoječim pocinčanim stupovima promjera 2'', odnosno vješanje na strop na pocinčanoj potkonstrukciji sadržano u stavci, te bet. temelj C25/30 prema Općim tehničkim uvjetima za radove na cestama, OTU, KNJIGA VI – OPREMA CESTA (HC - HAC 2001.) ili jednakovrijedno _________________________.
| 1) | ZNAKOVI IZRIČITIH NAREDBI
|  | znak B02 Ø 60 | kom | 1 |  | 0
|  | znak B23 Ø 60 _ visina 2,50m | kom | 1 |  | 0
| 2) | ZNAKOVI OBAVIJESTI
|  | znak C02 dim. 60 cm × 60 cm | kom | 2 |  | 0
6.2 |  | HORIZONTALNA SIGNALIZACIJA
Oznake na kolniku su: uzdužne oznake, poprečne oznake i ostale oznake na kolniku.
Materijal koji se koristi za označavanje na kolniku treba biti trajan i ne smije mijenjati boju. Koeficijent trenja treba biti približno jednak kao kod kolnika, sa maksimalnim odstupanjem + 5% kod suhog i + 10% kod mokrog kolnika. Horizontalna prometna signalizacija je boje sa retroreflektivnim zrncima klase II. Sukladno: HRN Z.S2.240 ili jednakovrijedno ___________________.
Oznake na kolniku ne smiju biti više od 0,6 cm iznad razine kolnika. Podloga za postavljanje oznake mora biti čista i suha.
| 1) | UZDUŽNE OZNAKE NA KOLNIKU
H03 - isprekidana uzdužna razdjelna linija bijele boje, širine 10 cm
|  | Obračun po dužnom metru linije uključujući međurazmake. | m' | 270 |  | 0
| 2) | POPREČNE OZNAKE NA KOLNIKU
H14 -1 - crta zaustavljanja, puna
|  | Obračun po komadu iscrtanog natpisa. | kom | 1 |  | 0
| 3) | OSTALE OZNAKE NA KOLNIKU
|  | H63 - ispis: STOP | kom | 3 |  | 0
|  | H 57-1 - oznaka parking mjesta za invalide | kom | 6 |  | 0
|  | H 61-1 - oznaka parking mjesta - okomito | kom | 91 |  | 0
|  | B02 Ø 60 _visina 250cm | kom | 3 |  | 0
|  | Broj parking mjesta, postavlja se na ulazu u PM, po sredini (prema planu etažiranja)- boja bijela visine 25cm, font: Kristen ITC | kom | 162 |  | 0
6.3 |  | LPG VOZILA
Postavljanje znaka za zabranu vozila na plinski pogon.
|  | Znak zabrane | kom | 1 |  | 0
|  | Natpis: Zabranjen pristup vozilima na plinski pogon - no LPG vehicles. | kom | 1 |  | 0
6. |  | PROMETNA SIGNALIZACIJA UKUPNO: |  |  |  | 0
REKAPITULACIJA UREĐENJA TERENA
1. |  | ZIDARSKI RADOVI UKUPNO: |  |  |  | 0
2. |  | RADOVI ZAVRŠNIH OBLOGA NA VANJSKIM POVRŠINAMA UKUPNO: |  |  |  | 0
3. |  | BRAVARSKI RADOVI UKUPNO: |  |  |  | 0
4. |  | HORTIKULTURA UKUPNO: |  |  |  | 0
5. |  | VANJSKA OPREMA UKUPNO: |  |  |  | 0
6. |  | PROMETNA SIGNALIZACIJA UKUPNO: |  |  |  | 0
|  | UREĐENJE TERENA UKUPNO: |  |  |  | 0

## M3-KONSTRUKCIJA GRAĐ RAD ZGRADA
TROŠKOVNIK
STAMBENO - POSLOVNA GRAĐEVINA, BLATO
MAPA III.
PROJEKT KONSTRUKCIJE
PROJEKT KONSTRUKCIJE - ZGRADA
Projektant: Stipe Budić, dipl.ing.građ. G3492
r.br. |  | OPIS | jed. mj. | ULAZ A | ULAZ B | ULAZ C | ULAZ D | Jedinična cijena (€) | Ukupno (€)
1 |  | PRIPREMNI I ZEMLJANI RADOVI
Zemljani radovi izvodit će se prema odobrenom glavnom i izvedbenom projektu, pridržavajući se i primjenjujući važeće propise i norme.
Osnovne smjernice za opis mjerodavnih stavki zemljanih radova su one navedene u Općim tehničkim uvjetima za radove na cestama, OTU-a, KNJIGA II. (HC - HAC 2001.g) ili jednakovrijedne norme ________________________________.
Prije početka zemljanih radova obavezno iskolčiti granice objekta, te po potrebi postaviti druge potrebne oznake, označiti stalne visine, te snimiti postojeći teren radi obračuna količine iskopa.
Izvođač je dužan izvesti sav rad oko iskopa (ručnog ili strojnog) i to do bilo koje potrebne dubine, sa svim potrebnim pomoćnim radovima, kao što je niveliranje i planiranje, nabijanje površine, obrubljivanje stranica, osiguranje od urušavanja, postava potrebne ograde, crpljenje oborinske ili procjedne vode.
Iskop zemlje vrši se ručno ili strojno. Kategorija terena je određena prethodnim sondiranjem u sklopu geomehaničkog elaborata.
Ukoliko se prilikom iskopa naiđe na podzemnu vodu, iako je geomehaničkim eleboratom utvrđena dublje od predviđenog iskopa, obavijestiti će se investitor putem građevinskog dnevnika. Troškove crpljenja vode za normalan rad snosi izvoditelj, kao i naknadu za otežani rad. Crpljenje oborinske vode uračunato je također u jediničnoj cijeni.
Kod zatrpavanja nakon izvedbe temelja i instalacija u tlu i sl., treba materijal polijevati, kako bi se mogao bolje nabiti i dobiti potrebna zbijenost, a nabijanje izvesti u slojevima do najviše 30 cm s vibro nabijačima ili žabama.
Sve nasipe izvesti u određenoj debljini, prema izvedbenoj projektnoj dokumentaciji. Upotrebljeni materijal za nasip (šljunak, pijesak, tučenac) mora biti čist od organskih primjesa.
Prevezeni materijal računa se u sraslom stanju, dok se postotak za rastresitost ukalkulira u cijenu. U cijeni je uključena naplata deponije.
Kameni materijal koji se ugrađuje mora odgovarati propisima HRN EN 12620:2008 ili jednakovrijednim _________________________.
Ovi uvjeti mijenjaju se ili nadponujuju opisima u pojedinim stavkama troškovnika.
Ukoliko dođe do zatrpavanja, urušavanja, odrona ili bilo koje druge štete nepažnjom izvođača (radi nedovoljnog podupiranja, razupiranja ili drugog nedovoljnog osiguranja), izvođač je dužan dovesti iskop u ispravno stanje, odnosno popraviti štetu bez posebne naknade.
Za sve stavke obuhvaćene troškovnikom zemljanih radova u jediničnu cijenu potrebno je uračunati sve transporte materijala sa pozajmišta ili kamenoloma , deponiranje na ovlaštene deponije , deponiranje na privremene gradilišne deponije, sav rad strojni i ručni , sve alate , strojeve , skele i pomoćna sredstva koja su potrebna da bi se stavka izvela sukladno projektu, stavci troškovnika i pravilima struke.
Izvođač je dužan sav materijal predviđen za deponiranje odvesti na deponij predviđen za tu svrhu, te predočiti nadzornoj službi potvrdu o deponiranju.
Radove na iskopu i konačno utvrđivanje temeljenja (pregled temeljnog tla) vršiti pod nadzorom ovlaštenog geomehaničara ili projektanta konstrukcije.
Ukoliko se prilikom izvedbe ne zadovolje traženi ili predpostavljeni uvjeti , potrebno je novo rješenje dogovoriti sa nadzornim inženjerom, ovlaštenim geomehaničarem i projektantom konstrukcije.
Zemljani radovi u zoni postojećih instalacija trebaju se izvoditi s maksimalnim oprezom, prema OUT, KNJIGA II. (HC - HAC 2001.g. ili jednakovrijednoj normi ________________________.
1.1 |  | PRIPREMNI RADOVI
| 1. | Iskolčenje trase i objekata. Iskolčenje trase i objekata obuhvaća sva geodetska mjerenja, kojima se podaci iz projekta prenose na teren, osiguranje osi iskolčene trase, profiliranje, obnavljanje i održavanje iskolčenih oznaka na terenu za sve vrijeme građenja, odnosno do predaje radova investitoru. U cijenu održavanja osi trase i iskolčenja objekata uključena su sva mjerenja i iskolčenja za sve radove na trasi, pozajmišta materijala, deponije i drugo, u tijeku rada i pri tehničkom prijemu, te izvođač nema pravo na posebnu naknadu za ove radove (OTU I. 1-02.1) 2001. g. (HC + HAC) ili jednakovrijedno __________________ . | kom | 1 | 1 | 1 | 1 |  | 0
| 2. | Čišćenje i uklanjanje grmlja i raslinja Ovaj rad obuhvaća čišćenje parcele od raznog raslinja, otpadaka, skidanje prvog trošnog sloja zemlje i humusa. Debljina skidanja cca 20 cm. Stavka također uključuje i uklanjanje grmlja i šiblja, vađenje korijenja, šiblja, te starih panjeva, odnošenje šiblja, granja i panjeva i uklanjanje svega nepotrebnog materijala zaostalog nakon ovih radova (OTU I. 1-03.1) 2001. g. (HC + HAC) ili jednakovrijedno __________________
Stavka uključuje utovar, odvoz i deponiranje uklonjenog grmlja, raslinja i trošnog sloja zemlje. Deponiranje i/ili sanacija uklonjenog materijala usitnjavanjem biomase obveza je izvođača i troškovi deponiranja i/ili sanacije uračunati su u jediničnu cijenu. Obračun po metru kvadratnom površine i po komadu uklonjenih stabala.
|  | - površina čišćenja i uklanjanja raslinja, grmlja i trošnog sloja zemlje | m2 | 1685.12 | 1790.05 | 2506.13 | 2524.17 |  | 0
1.2 |  | ZEMLJANI RADOVI
1,2,1 |  | STROJNI ISKOP
| 1. | Strojni iskop materijala na poziciji objekta, 60 cm niže od kote podbetona zbog zamjene materijala na pozicijama budućih temeljnih ploča objekta u tlu C kategorije (prema OTU).
Radove je potrebno izvršiti pažljivo kako bi se izbjeglo oštećenje okolnih objekta i komunalnih instalacija. Stavka također uključuje i sve potrebne predradnje (npr. materijal i opremu...) koje su potrebne za uspješno obavljanje posla uklanjanja i odvoz materijala na deponiju.
|  | Obračun po m3 otkopanog iskopa u sraslom stanju. | m3 | 1268.04 | 1269.3 | 7137.98 | 5694.39 |  | 0
| 2. | Strojni iskop materijala na pozicijama ogradnih zidova i vanjskih površina oko objekta u tlu C kategorije (prema OTU).
Radove je potrebno izvršiti pažljivo kako bi se izbjeglo oštećenje okolnih objekta i komunalnih instalacija. Stavka također uključuje i sve potrebne predradnje (npr. materijal i opremu...) koje su potrebne za uspješno obavljanje posla uklanjanja i odvoz materijala na deponiju.
|  | Obračun po m3 otkopanog iskopa u sraslom stanju. | m3 | 1237.8 | 1070.08 | 741.64 | 52.1 |  | 0
1,2,2 |  | NASIPAVANJE
(prema OTU ili jednakovrijedno_____________)
Radovi uključuju nasipe, izrade posteljica i izrade nosivih slojeva
Radovima je potrebno visinske kote nasipa izvest precizno do donjih kota podbetona, betona i drugih kolnih i pješačkih površina
Izvedbom nasipa potrebno je postojići zbijenost:
Modul stišljivosti Ms mjeren kružnom pločom promjera 30 cm:
ispod temeljnih ploča i traka: Ms≥80-100 MN/m2
ispod podnih ploča: Ms≥80 MN/m2
ispod nosivog sloja kolnika: Ms≥80 MN/m2
ispod pješačkih staza: Ms≥40 MN/m2
Referentne visinske kote uređenog terena su one iz arhitektonskog projekta.
| 1. | ZAMJENA TLA: Nasipavanje materijala u slojevima ispod budućih armirano betonskih konstrukcija objekta u tlu u sljedećim slojevima: (od dolje prema gore) - tampon frakcije 0-63mm, d=30cm, Ms= 60-80MPa - geotekstil 500gr/m2 - tampon frakcije 0-63mm, d=25cm,Ms= 80-100MPa, sve prema OTU. Rad obuhvaća nabavu, prijevoz i ugradnju zrnatog kamenog materijala u nosivi sloj. Nasipavanje se vrši u sloju debljine 30 cm, sa nabijanjem vibro nabijačima na potrebnu zbijenost. Modul stišljivosti Ms mjeren kružnom pločom promjera 30 cm mora iznositi najmanje 80-100 MN/m2. Podlogu dobro isplanirati sa točnošću + 1 cm. Stavkom su obuhvaćeni svi radovi, materijali i prijevozi, potrebni za izradu nosivog sloja, sve prema OTU. Obračun po m3 izvedene gotove podloge u zbijenom stanju prema gore navedenim slojevima.
|  | - na poziciji temeljnih ploča | m3 | 360.24 | 360.4 | 1189.3 | 916.02 |  | 0
|  | - na poziciji asfaltnih površina oko objekta | m3 | 715.8 | 620.16 | 413.85 | 374.14 |  | 0
|  | - na poziciji ogradnih zidova oko objekta | m3 | 40.3 | 27.4 | 38.8 | 39.1 |  | 0
| 2. | IZRADA NASIPNOG KLINA OKO OBJEKTA
U stavku ugraditi drenažnu cijev prema posebnom projektu (cijev je zasebna stavka)
Izrada nasipnog klina oko armirano betonskih zidova objekta, sukladno t. 2-13, OTU. Klin se izvodi od mješanog kamenog materijala, granulacije takve da omogućava procjeđivanje povšinske oborinske vode do drenažne cijevi, ta da zbijenost nasipa bude sukladno t. 2-13, OTU.
|  |  | m3 | 89.1 | 89.2 | 238.26 | 179.25 |  | 0
| 3. | Nasipavanje na poziciji vanjskih površina i ogradnih zidova oko objekta od zdravog kamenog agregata (tucanika/tampona), granulacije prema OTU. Rad obuhvaća nabavu, prijevoz i ugradnju zrnatog kamenog materijala u nosivi sloj. Nasipavanje se vrši u slojevima, debljina sloja iznosi do 30cm, sa nabijanjem vibro nabijačima na potrebnu zbijenost. Za drobljeni kameni materijal treba postići vrijednost CBR-a najmanje 100%. Modul stišljivosti Ms mjeren kružnom pločom promjera 30 cm mora iznositi najmanje 60-80 MPa. Podlogu dobro isplanirati sa točnošću + 1 cm. Stavkom su obuhvaćeni svi radovi, materijali i prijevozi, potrebni za izradu nosivog sloja. Obračun po m3 izvedene gotove podloge u zbijenom stanju.
|  | - nasipavanje oko ab zidova objekta u tlu | m3 | 147 | 145.5 | 527.1 | 505.3 |  | 0
|  | - nasipavanje oko temelja ogradnih zidova i vanjskih površina | m3 | 425.1 | 151.4 | 103.35 | 249.2 |  | 0
| 4. | Dobava i postava sloja humusa u visini od 40-50cm na poziciji vanjskih zelenih površina.Obračun se vrši po m3 postavljenog i uređenog (izravnatog) sloja humusa u sraslom stanju.
|  |  | m3 | 144.1 | 89.1 | 217.87 | 175.6 |  | 0
1 |  | PRIPREMNI I ZEMLJANI RADOVI UKUPNO | [6 empty] | 0
2 |  | BETONSKI I A.B. RADOVI
Sve armiranobetonske i betonske konstrukcije moraju se izvoditi prema statičkom računu i nacrtima. Prilikom betoniranja treba u konstrukcijama izvesti sve kanale i proboje za vođenje raznih instalacija, prema građevinskim nacrtima i nacrtima instalatera kao i na zahtjev nadzornog inženjera, kako ne bi dolazilo do bilo kakvih naknadnih štemanja (usijecanja) u AB konstrukciji. Za sve estrih betone i podove tanje od 5cm predvidjeti i ponuditi mrežastu armaturu te izradu potrebnih dilatacija.
Napomena: Sukladno čl.209. Zakona o javnoj nabavi, sve norme navedene u nastavku , mogu se zamijeniti jednakovrijednim normama.
Sve betonske konstrukcije, sastojci i dodaci za spravljenje betona , armaturni čelik , te metode izvedbe betonskih konstrukcija , moraju biti usklađene sa:
Tehničkim propisom za građevinske konstrukcije (NN 17/17) i normama na koje se isti poziva
HRN EN 13670 - Izvedba betonskih konstrukcija
HRN EN 206 - 1 Beton - Specifikacije , svojstva , proizvodnja I sukladnost
HRN EN 1128 - Beton - smjernice za primjenu norme 206-1
HRN EN 10080 - Čelik za armiranje
i normama na koje se gore navedene norme pozivaju, ili jednakovrijednim normama i pravilima struke.
Mogu se rabiti kemijski dodaci koji zadovoljavaju uvjete norme HRN EN 934-2:2012 ili jednakovrijedne____________________________________. Smiju se rabiti samo oni kemijski dodaci koji imaju potvrdu sukladnosti s uvjetima navedene norme koju je izdala ovlaštena hrvatska institucija. Sastav betona i sastavne materijale za projektirani beton i beton zadanog sastava treba odabrati tako da zadovoljavaju svojstva uvjetovana za svježi i očvrsli beton, uključivo konzistenciju, gustoću, čvrstoću, trajnost, zaštitu ugrađenog čelika od korozije, uzimajući u obzir proizvodni proces i odabrani postupak izvedbe betonskih radova koji uključuju transport, ugradnju, zbijanje, njegovanje i moguće druge tretmane ili obrade ugrađenog betona.
Ispitivanje uzoraka iz proizvodnje prema utvrđenom planu. Svježi beton - konzistencija betona utvrđuje se metodama slijeganja i rasprostiranja prema HRN EN 12350-2:2019 ili jednakovrijedno___________________ i HRN EN 12350-5:2019 ili jednakovrijedno ____________________ i provodi se u laboratoriju proizvođača betona. Količinu cementa, vode, agregata ili mineralnih dodataka utvrđuje se prema otpremnici betona sa proizvodnog pogona. Ni jedna pojedinačno utvrđena vrijednost vodocementnog faktora ne smije biti veća za više od 0,02 od granične vrijednosti. Sadržaj zraka u betonu utvrđuje se postupkom HRN EN 12350-7:2019 ili jednakovrijedno _________________. Donja granica je uvjetovana vrijednost od –0,5 % do max 1,0% prema HRN EN 206:2016 ili jednakovrijedno _______________.
Sukladnost ispitivanja svježeg betona se prihvaća zadovoljenjem sukcesivnih rezultata ispitivanja u skladu sa uvjetovanim graničnim vrijednostima ili graničnim razredima ili zadanim vrijednostima uključujući dozvoljene tolerancije i maksimalno dopušteno odstupanje od tražene (uvjetovane) vrijednosti.
Utvrđivanje čvrstoće obavlja se na uzorcima kocaka brida 150 mm sukladnim HRN EN 12390-1:2012- Oblik, dimenzije i drugi zahtjevi za uzorke i kalupe ili jednakovrijednom ________________________ i izrađenim i njegovanim prema HRN EN 12390-2:2019 - Izrada i njegovanje uzoraka za ispitivanje čvrstoće, ili jednakovrijednom ______________________. Tlačna čvrstoća betona utvrđuje se prema normi HRN EN 12390-3:2019, ili jednakovrijednom _____________________. Tlačna čvrstoća utvrđena je na uzorcima ispitanim pri starosti od 28 dana. U posebnim slučajevima može se posebno uvjetovati ispitivanje pri starosti manjoj ili većoj od 28 dana. Pri ocjenjivanju sukladnosti razlikujemo početnu proizvodnju (dok se ne dobije minimalno 35 rezultata ispitivanja) i kontinuiranu proizvodnju (nakon dobivanja 35 rezultata ispitivanja u periodu koji ne prelazi 12 mjeseci). Sukladnost se ocjenjuje tijekom perioda ocjenjivanja koji ne prelazi 12 mjeseci (ispituju se uzorci pri starosti od 28 dana ili nekoj drugoj uvjetovanoj starosti).
Beton se uzorkuje u skladu s HRN EN 12350-1:2019 ili jednakovrijedno _______________________. Uzorkovanje treba provesti za svaki sastav betona kod kojeg su uvjetovana svojstva trajnosti. Za dokaz tih svojstava odgovoran je proizvođač betona. Ispitivanja svojstava trajnosti proizvođač je dužan provoditi u skladu s normama danim u TPGK(Tehnički propis za građevinske konstrukcije , NN 17/17)) , Kontrola sukladnosti svojstava trajnosti će se prihvaćati prema pojedinačnim izvještajima za pojedino svojstvo trajnosti, a prema kriterijima koje propisuje pojedina norma ili TPGK (Tehnički propis za građevinske konstrukcije , NN 17/17)) . Vrijeme od proizvodnje betona do ugradnje treba biti što kraće, kako bi se izbjegli problemi pri pražnjenju transportnih sredstava i ugradnji zbog smanjenja obradivosti svježe betonske mase. Ugrađivanje će se odvijati brzo i bez zastoja. Redoslijed betoniranja mora omogućiti povezivanje novog betona s prethodnim.
OPLATA:
Svi betonski radovi izvode se u glatkoj oplati, ukoliko stavkom nije drukčije navedeno. Za svako odstupanje od projekta, nadzorni inženjer je dužan izvijestiti Projektanta i Investitora. U cilju postizanja projektiranog izgleda ploha, nužno je koristiti odgovarajuću oplatu i adekvatno ugrađivati beton.
Izvođač radova mora osigurati da se oplata postavlja očišćena i premazana sredstvom koje će spriječiti nepotrebno prianjanje betonske mase na podlogu i koje neće štetiti betonu, armaturi i oplati. Oplata treba osigurati betonu traženi oblik dok ne očvrsne. Izvoditelj mora obratiti pažnju na spojnice koje mora zabrtviti kako bi se izbjeglo prekomjerni gubitak cementne paste iz oplate, odnosno kako bi se spriječio nastanak segregiranih mjesta i “gnijezda“ u betonu. Oplatu koja apsorbira značajniju količinu vode iz betona ili omogućava evaporaciju treba odgovarajuće vlažiti da se spriječi gubitak vode iz betona, osim ako nije za to posebno i kontrolirano namijenjena. Skele i oplata se ne smiju uklanjati dok beton ne dobije dovoljnu čvrstoću:
• otpornu na oštećenje površine skidanjem oplate, • dovoljnu za preuzimanje svih djelovanja na betonski element u tom trenutku, • da izbjegne deformacije veće od specificiranih tolerancija elastičnog ili neelastičnog ponašanja betona, • oplata rasponske konstrukcije gornje AB ploče ne smije se skidati prije postizanja 75% čvrstoće predviđene klase betona, te ne prije proteka 7 dana od betoniranja. Skidanje same oplate treba izvoditi na način da se konstrukcija ne preoptereti i ne ošteti. Opterećenja skela treba otpuštati postupno tako da se drugi elementi skele ne preopterete. Stabilnost skela i oplate treba održavati pri oslobađanju i uklanjanju opterećenja. Postupak podupiranja ili otpuštanja kad se primjenjuje za reduciranje utjecaja početnog opterećenja, sukcesivno opterećenje i/ili izbjegavanje velike deformacije treba detaljno utvrditi. Vrsta i kvaliteta površinske obrade ovise o tipu oplate, betonu (agregatu, cementu, kemijskim i mineralnim dodacima), izvedbi i zaštiti tijekom izvedbe.
ARMATURA:
Čelik za armiranje betona treba zadovoljavati uvjete propisane Tehničkim propisom za građevinske konstrukcije (NN 17/17). Svaki proizvod treba biti jasno označen i prepoznatljiv. Površina armature mora biti očišćena od slobodne hrđe i tvari koje mogu štetno djelovati na čelik, beton ili vezu između njih. Armatura će se na gradilište dovesti u savijenom stanju, a bit će rezana i savijena u armiračkom pogonu. Čelik za armiranje betona treba rezati i savijati prema projektnim specifikacijama.
Pri tome: • savijanje treba izvoditi jednolikom brzinom, • savijanje čelika pri temperaturi ispod -5 °C, ako je dopušteno projektnim specifikacijama, treba izvoditi uz poduzimanje odgovarajućih posebnih mjera osiguranja, • savijanje armature grijanjem smije se izvoditi samo uz posebno odobrenje u projektnim specifikacijama.
Šipke čelične armature, zavarene mreže i predgotovljeni armaturni koševi ne smiju se oštetiti tijekom prijevoza, skladištenja, rukovanja i postavljanja u projektiranu poziciju. Prije postavljanja armature, mora se ista očistiti od prljavštine, masnoće i ljusaka od korozije. Ispod armature koja se postavlja na tlo potrebno je izvesti sloj za izravnanje.
Jedinična cijena stavki obuhvaća: - izradu projekta betona, - nabavu, pripremu i izradu armature, troškove ispitivanja armature - nabavu komponenti i izradu betona, troškove ispitivanja betona, - transport, ugradbu i njegu betona, - popravke loše izvedenih djelova - izradu, postavu i skidanje oplate i radne skele - izbijanje PVC cijevi te zatvaranje rupa od pašajica (spona) - skupljanje otpadaka i čišćenje radnog prostora. - svi posredni i neposredni troškovi za rad, materijal, transport, alat i građevinske strojeve. - troškove zaštite pri radu. - podupiranje konstrukcije iznad 4 m - izvedba otvora ili šliceva za prolaz cijevi instalacija te njihovo zatvaranje nakon izvedbe instalacija prema izvedbenom projektu
Jedinična cijena stavki koje se odnose na armaturu B500A i B500B obuhvaća: - dobava osnovnog materijala - savijanje prema izvedbenom projektu - doprema na gradilište - propisno skladištenje - ugradnja prema izvedbenom projektu - pomoćna i transportna sredstva potrebna za transport i ugradnju armature - alate potrebne za sve radne operacije ugradnje armature
NAPOMENE: • Prije armiranobetonskih radova sve podloge treba očistiti od svih nečistoća i neravnina. • U cijenu izvedbe radova je uključena i postava potrebnog broja distancera na armaturu, za dobivanje minimalnog zaštitnog sloja betona do armature i to: za temelje 3-5cm; ploče i zidove 3cm, te stupove i grede 3cm. • Primopredaja armature vrši se upisom nadzornog inženjera u građevinski dnevnik
2.1 |  | BETONSKA PODLOGA
| 1. | Betoniranje betonske podloge ispod temeljne ploče objekta, prosječne debljine 10cm betonom C12/15. Podložni beton treba izvesti minimalno 15cm sa svake strane temeljne ploče. Podloga mora biti kompaktna, potpuno ravna i horizontalna. Prije izvedbe podbetona potrebno je očistiti podlogu matičnog tla/stijene. Ukoliko se na koti podbetona utvrdi tlo lošije nosivosti od projektirane, potrebno je napraviti iskop do čvrstog tla i napraviti zamjenu materijala. Podbeton u tom slučaju izvesti na tlu zbijenosti minimalno 100MPa. Obračun po m2 izvedene betonske podloge.
|  | - podbeton ispod temeljne ploče objekta na koti -3.10/-3.70 | m2 | 509.8 | 515.1 |  |  |  | 0
|  | - podbeton ispod temeljne ploče objekta na koti -5.30/-5.40 | m2 |  |  | 1195.85 | 473.06 |  | 0
|  | - podbeton ispod temeljne ploče objekta na koti -3.70/-3.80 | m2 |  |  | 485.24 | 495.74 |  | 0
| 2. | Betoniranje betonske podloge ispod temeljne ploče okna lifta, prosječne debljine 10cm betonom C12/15. Podložni beton treba izvesti minimalno 15cm sa svake strane temelja i temeljne ploče. Podloga mora biti kompaktna, potpuno ravna i horizontalna. Prije izvedbe podbetona potrebno je očistiti podlogu matičnog tla/stijene. Ukoliko se na koti podbetona utvrdi tlo lošije nosivosti od projektirane, potrebno je napraviti iskop do čvrstog tla i napraviti zamjenu materijala. Podbeton u tom slučaju izvesti na tlu zbijenosti minimalno 100MPa. Obračun po m2 izvedene betonske podloge.
|  | - podbeton ispod temeljne ploče okna lifta na koti -4.30/-4.90 | m2 | 13.93 | 13.93 |  |  |  | 0
|  | - podbeton ispod temeljne ploče okna lifta na koti -6.40/-6.50 | m2 |  |  | 13.93 | 13.93 |  | 0
2.2 |  | AB TEMELJI
| 1. | Betoniranje ab temeljne ploče objekta visine 60 cm, betonom C30/37. Ugradnja betona strojno s pervibriranjem. Obračun po m3 ugrađenog betona.
|  | - AB temeljna ploča na koti -3.10/-3.70 | m3 | 298.73 | 301.9 | 280.43 | 286.63 |  | 0
|  | - AB temeljna ploča na koti -4.70/-5.30 | m3 |  |  | 700.78 | 278.76 |  | 0
| 2. | Betoniranje ab temeljne ploče okna lifta, visine 60cm, betonom C30/37, XC2. Ugradnja betona strojno s pervibriranjem. Obračun po m3 ugrađenog betona.
|  | - AB temeljna ploča okna lifta na koti -4.30/-4.90 | m3 | 7.07 | 7.07 |  |  |  | 0
|  | - AB temeljna ploča okna lifta na koti -5.80/-6.40 | m3 |  |  | 7.07 | 7.07 |  | 0
2.3 |  | AB ZIDOVI
| 1. | Izrada ab zidova objekta u betonu u dvostranoj glatkoj oplati. Ugradnja betona strojno s pervibriranjem. Obračun po m3 ugrađenog betona.
| a) | - AB zidovi podruma u betonu C30/37; XC2, visine od 60cm do 278cm, d= 20cm | m3 | 95.98 | 122.4 |  |  |  | 0
| b) | - AB zidovi podruma u betonu C30/37; XC2, visine do 450cm, d= 20cm | m3 |  |  | 227.16 | 132.22 |  | 0
| c) | - AB zidovi prizemlja u betonu C25/30; XC1, visine od 128cm do 428cm, d= 20cm | m3 | 102.4 | 134.56 | 164.86 | 135.46 |  | 0
| d) | - AB zidovi 1. kat u betonu C25/30; XC1, visine 280cm, d= 20cm | m3 | 89.75 | 118.82 | 146.65 | 125.83 |  | 0
| e) | - AB zidovi 2. kat u betonu C25/30; XC1, visine 280cm, d= 20cm | m3 | 86.43 | 120.1 | 145.91 | 125.75 |  | 0
| f) | - AB zidovi 3. kat u betonu C25/30; XC1, visine 280cm, d= 20cm | m3 | 87.46 | 118.82 | 147.45 | 126.44 |  | 0
2.4 |  | AB GREDA
| 1. | Izrada ab greda objekta, pravokutnog poprečnog presjeka, ravnog podgleda u trostranoj glatkoj oplati, u betonu C25/30, XC1 i C30/37, XC2. Ugradnja betona strojno s pervibriranjem. Obračun po m3 ugrađenog betona.
|  | - AB grede podruma, dimenzija 20x48 cm, visina podupiranja 230 cm, u betonu C30/37, XC2 | m3 | 0.43 | 0.64 |  | 0.41 |  | 0
|  | - AB grede podruma, dimenzija 20x20 cm, visina podupiranja 230 cm, u betonu C25/30, XC1 | m3 |  |  | 0.3 |  |  | 0
|  | - AB grede podruma, dimenzija 20x28 cm, visina podupiranja 250 cm, u betonu C25/30, XC1 | m3 |  |  | 0.29 | 0.19 |  | 0
|  | - AB grede podruma, dimenzija 20x30 cm, visina podupiranja 258 cm, u betonuC25/30, XC1 | m3 |  |  | 0.45 |  |  | 0
|  | - AB grede podruma, dimenzija 20x46 cm, visina podupiranja 232 cm, u betonu C25/30, XC1 | m3 |  |  | 0.5 |  |  | 0
|  | - AB grede podruma, dimenzija 20x50 cm, visina podupiranja 388 cm, u betonu C25/30, XC1 | m3 |  |  | 0.72 | 0.34 |  | 0
|  | - AB grede podruma, dimenzija 20x56 cm, visina podupiranja 210 I 230 cm, u betonu C25/30, XC1 | m3 |  |  | 0.52 |  |  | 0
|  | - AB grede podruma, dimenzija 20x58 cm, visina podupiranja 213 cm, u betonu C25/30, XC1 | m3 |  |  |  | 0.28 |  | 0
|  | - AB grede podruma, dimenzija 20x168 cm, visina podupiranja 270 cm, u betonu C25/30, XC1 | m3 |  |  | 8.77 | 4.45 |  | 0
|  | - AB grede podruma,promjenjive visine 20x35(24) cm, visina podupiranja 250 cm, u betonu C25/30, XC1 | m3 |  |  |  | 0.41 |  | 0
|  | - AB grede podruma,promjenjive visine 20x36(25) cm, visina podupiranja 250 cm, u betonu C25/30, XC1 | m3 |  |  | 2.62 |  |  | 0
|  | - AB grede podruma,promjenjive visine 20x23(19) cm, visina podupiranja 250 cm, u betonu C25/30, XC1 | m3 |  |  | 0.46 |  |  | 0
|  | - AB grede prizemlja, dimenzija 20x48 cm, visina podupiranja 232 cm, u betonu C25/30, XC1 | m3 | 1.51 | 4.85 |  |  |  | 0
|  | - AB grede prizemlja, dimenzija 20x28, visina podupiranja od 232 do 400cm, u betonu C25/30, XC1 | m3 |  |  | 1.05 | 1.1 |  | 0
|  | - AB grede prizemlja, dimenzija 20x48, visina podupiranja od 232 do 400cm, u betonu C25/30, XC1 | m3 |  |  | 1.39 | 1.06 |  | 0
|  | - AB grede prizemlja, dimenzija 20x80, visina podupiranjaod 232 do 390cm, u betonu C25/30, XC1 | m3 |  |  | 1.95 |  |  | 0
|  | - AB grede prizemlja, dimenzija 20x58, visina podupiranjaod 232 do 400cm, u betonu C25/30, XC1 | m3 |  |  |  | 0.34 |  | 0
|  | - AB grede 1.kata, dimenzija 20x28, visina podupiranja 252cm, u betonu C25/30, XC1 | m3 | 0.25 | 0.76 | 1.15 | 1.19 |  | 0
|  | - AB grede 1.kata, dimenzija 20x48 cm, visina podupiranja 222, 232cm, u betonu C25/30, XC1 | m3 | 1.62 | 1.87 | 1.71 | 1.16 |  | 0
|  | - AB grede 1.kata, dimenzija 20x58 cm, visina podupiranja 222, 252cm, u betonu C25/30, XC1 | m3 |  |  |  | 0.34 |  | 0
|  | - AB grede 2.kata, dimenzija 20x28, visina podupiranja 252cm, u betonu C25/30, XC1 | m3 | 0.25 | 0.76 | 1.15 | 1.19 |  | 0
|  | - AB grede 2.kata, dimenzija 20x48 cm, visina podupiranja 222, 232cm, u betonu C25/30, XC1 | m3 | 1.62 | 1.82 | 1.71 | 1.16 |  | 0
|  | - AB grede 2.kata, dimenzija 20x58 cm, visina podupiranja od 222 do 252cm, u betonu C25/30, XC1 | m3 |  |  |  | 0.34 |  | 0
|  | - AB grede 3.kata, dimenzija 20x28, visina podupiranja 252cm, u betonu C25/30, XC1 | m3 | 0.25 | 0.75 | 1.15 | 1.19 |  | 0
|  | - AB grede 3.kata, dimenzija 20x48 cm, visina podupiranja 222, 232cm, u betonu C25/30, XC1 | m3 | 1.62 | 1.84 | 1.71 | 1.16 |  | 0
|  | - AB grede 3.kata, dimenzija 20x58 cm, visina podupiranja od 222 do 252cm, u betonu C25/30, XC1 | m3 |  |  |  | 0.34 |  | 0
| 2. | Izrada ab nadvoja, pravokutnog poprečnog presjeka, ravnog podgleda u trostranoj glatkoj oplati, u betonu C25/30, XC1 i C30/37, XC2. Ugradnja betona strojno s pervibriranjem. Obračun po m3 ugrađenog betona.
| a) | - AB nadvoj podruma, širine 20cm, visina podupiranja od 60 do 250 cm, u betonu C30/37, XC2 | m3 | 2.01 | 2.14 | 1.62 | 1.78 |  | 0
| b) | - AB nadvoj prizemlja, širine 20cm, visina podupiranja od 120 do 252 cm, u betonu C25/30, XC1 | m3 | 1.55 | 1.94 | 2.2 | 2.2 |  | 0
| c) | - AB nadvoj 1.kata, širine 20cm, visina podupiranja od 150 do 252 cm, u betonu C25/30, XC1 | m3 | 1.67 | 1.91 | 2.58 | 2.26 |  | 0
| d) | - AB nadvoj 2.kata, širine 20cm, visina podupiranja od 150 do 252 cm, u betonu C25/30, XC1 | m3 | 1.56 | 1.89 | 2.7 | 2.25 |  | 0
| e) | - AB nadvoj 3.kata, širine 20cm, visina podupiranja od 150 do 252 cm, u betonu C25/30, XC1 | m3 | 1.63 | 1.89 | 2.58 | 2.26 |  | 0
2.5 |  | AB PLOČA - MEĐUKATNE
| 1. | Izrada a.b. ploče glavnog objekta u betonu C25/30; XC1, u glatkoj oplati. Ugradnja betona strojno s pervibriranjem. Cijenom sadržana izrada, montaža i demontaža potrebne oplate te njeno podupiranje. U ovoj stavci obuhvaćeno je i izvedba otvora ili šliceva za prolaz cijevi instalacija te njihovo zatvaranje nakon izvedbe instalacija. Obračun po m3 ugrađenog betona.
| a) | - AB ploča iznad podruma na koti -1.60/-1.80, d= 20cm, visina podupiranja 130 cm | m3 | 10.85 | 10.85 |  |  |  | 0
|  | - AB ploča iznad podruma na koti -1.60/-1.80, d= 20cm, visina podupiranja 290 cm | m3 |  |  | 10.85 | 1.69 |  | 0
|  | - AB ploča iznad podruma na koti -1.62/-1.82, d= 20cm, visina podupiranja 288 cm | m3 |  |  | 21.25 |  |  | 0
| b) | - AB ploča iznad podruma na koti -0.12/-0.32, d= 20cm, visina podupiranja 278 cm | m3 | 88.64 | 97.5 |  |  |  | 0
|  | - AB ploča iznad podruma na koti -0.12/-0.32, d= 20cm, visina podupiranja 438 cm | m3 |  |  | 138.61 | 119.47 |  | 0
|  | - AB ploča iznad podruma u padu od kote -1.60/-1.85 do -1.80/-2.05, visina podupiranjaod 265 do 285 cm | m3 |  |  | 176.7 | 78.34 |  | 0
| c) | - AB ploča iznad prizemlja na koti +2.88/+2.68, d= 20cm, visina podupiranja 280 i 428cm | m3 | 106.22 | 135.57 | 187.63 | 160.52 |  | 0
| d) | - AB ploča iznad 1. kat na koti +5.88/+5.68, d= 20cm, visina podupiranja 280 cm | m3 | 106.22 | 133.8 | 187.04 | 159.98 |  | 0
| e) | - AB ploča iznad 2. kat na koti +8.88/+8.68, d= 20cm, visina podupiranja 280 cm | m3 | 106.29 | 133.8 | 188.39 | 159.3 |  | 0
| f) | - AB ploča iznad 3. kat na koti +11.88/+11.68, d= 20cm, visina podupiranja 280 cm | m3 | 105.2 | 131.98 | 180.8 | 153.53 |  | 0
| g) | - AB krovna ploča okna lifta, d= 20cm | m3 | 0.99 | 0.99 | 0.99 | 0.99 |  | 0
2.6 |  | BALKONI-AB NADOZID, ZIDOVI ŽARDINJERA I PARAPETI
| 1. | Izrada ab nadozida, u betonu C25/30 u dvostranoj glatkoj oplati. Ugradnja betona strojno s pervibriranjem. Obračun po m3 ugrađenog betona.
| a) | - AB nadozid žardinjera u prizemlju, d=10cm, h= 40cm | m3 | 0.15 | 0.07 | 0.14 | 0.07 |  | 0
| b) | - AB nadozid žardinjera na 1.katu, d=10cm, h= 40cm | m3 | 0.15 | 0.28 | 0.28 | 0.28 |  | 0
| c) | - AB nadozid žardinjera na 2.katu, d=10cm, h= 40cm | m3 | 0.15 | 0.21 | 0.21 | 0.21 |  | 0
| d) | - AB nadozid žardinjera na 3.katu, d=10cm, h= 40cm | m3 | 0.15 | 0.14 | 0.35 | 0.14 |  | 0
| e) | - AB nadozid krova, d=20cm, h= 75cm | m3 | 14.7 | 16.12 | 21.57 | 18.21 |  | 0
| 2. | Izrada ab zidova balkona i žardinjera, u betonu C25/30 u dvostranoj glatkoj oplati. Ugradnja betona strojno s pervibriranjem. Obračun po m3 ugrađenog betona.
| a) | - AB zid balkona u prizemlju, d=20cm, h= 112cm | m3 | 0.41 | 0.83 | 0.41 | 0.83 |  | 0
| b) | - AB zid balkona na 1.katu, d=20cm, h= 112cm | m3 | 0.83 | 1.66 | 1.66 | 1.66 |  | 0
| c) | - AB zid balkona na 2.katu, d=20cm, h= 112cm | m3 | 1.24 | 0.41 | 2.07 | 0.83 |  | 0
| d) | - AB zid balkona na 3.katu, d=20cm, h= 112cm | m3 | 0.41 | 1.24 | 1.24 | 1.24 |  | 0
| e) | - AB zid žardinjera u prizemlju, d=10cm, h= 112cm | m3 | 0.85 | 0.45 | 0.85 | 0.45 |  | 0
| f) | - AB zid žardinjera na 1.katu, d=10cm, h= 112cm | m3 | 0.83 | 1.81 | 1.67 | 1.67 |  | 0
| g) | - AB zid žardinjera na 2.katu, d=10cm, h= 112cm | m3 | 0.83 | 1.22 | 1.22 | 1.22 |  | 0
| h) | - AB zid žardinjera na 3.katu, d=10cm, h= 112cm | m3 | 0.86 | 0.83 | 1.38 | 0.91 |  | 0
| 3. | Izrada ab parapeta, u betonu C25/30 u dvostranoj glatkoj oplati. Ugradnja betona strojno s pervibriranjem. Obračun po m3 ugrađenog betona.
| a) | - AB parapet u prizemlju, d=10cm, h= 15cm | m3 | 0.4 | 0.43 | 0.69 | 0.69 |  | 0
| b) | - AB parapet u prizemlju, d=20cm, h= 15cm | m3 | 0.11 | 0.06 | 0.11 | 0.11 |  | 0
| c) | - AB parapet na 1.katu, d=10cm, h= 15cm | m3 | 0.88 | 0.85 | 1.42 | 1.13 |  | 0
| d) | - AB parapet na 1.katu, d=20cm, h= 15cm | m3 | 0.11 | 0.22 | 0.22 | 0.22 |  | 0
| e) | - AB parapet na 2.katu, d=10cm, h= 15cm | m3 | 0.82 | 1.04 | 1.44 | 1.27 |  | 0
| f) | - AB parapet na 2.katu, d=20cm, h= 15cm | m3 | 0.11 | 0.22 | 0.22 | 0.22 |  | 0
| g) | - AB parapet na 3.katu, d=10cm, h= 15cm | m3 | 0.85 | 1.06 | 1.39 | 1.27 |  | 0
| h) | - AB parapet na 3.katu, d=20cm, h= 15cm | m3 | 0.28 | 0.11 | 0.33 | 0.22 |  | 0
| i) | - AB krovni parapet, d=10cm, h= 15cm | m3 | 0.96 | 0.86 | 1.47 | 1.15 |  | 0
2.7 |  | AB KROVNA OKNA, ANTIVIBRACIJSKI TEMELJI
| 1. | Izrada a.b. zidova okna (šahti) na krovu debljine 10 cm, visine od 97 do 147cm u betonu C25/30 u dvostranoj glatkoj oplati. Ugradnja betona strojno s pervibriranjem. Cijenom sadržana izrada, montaža i demontaža potrebne oplate te njeno podupiranje. U ovoj stavci obuhvaćeno je i izvedba otvora ili šliceva za prolaz cijevi instalacija te njihovo zatvaranje nakon izvedbe instalacija. Obračun po m3 ugrađenog betona.
|  | - visina zidova okna (šahti) iznosi 97cm | m3 | 4.23 | 5.42 | 8.27 | 6.95 |  | 0
|  | - visina zidova okna (šahti) iznosi 147cm | m3 | 1.72 | 2.16 | 3.01 | 2.58 |  | 0
| 2. | Izrada a.b. ploče okna (šahti) na krovu debljine 5-8 cm, u betonu C25/30 u dvostranoj glatkoj oplati. Ugradnja betona strojno s pervibriranjem. Cijenom sadržana izrada, montaža i demontaža potrebne oplate te njeno podupiranje. U ovoj stavci obuhvaćeno je i izvedba otvora ili šliceva za prolaz cijevi instalacija te njihovo zatvaranje nakon izvedbe instalacija. Obračun po m3 ugrađenog betona.
|  |  | m3 | 1.15 | 1.42 | 2.1 | 1.78 |  | 0
| 3. | Izrada a.b. antivibracijskog temelja klima uređaja na krovu objekta, dimenzija 220x50cm i 220x120cm, debljine 10cm, u betonu C25/30 u dvostranoj glatkoj oplati. Ugradnja betona strojno s pervibriranjem. Cijenom sadržana izrada, montaža i demontaža potrebne oplate te njeno podupiranje. U ovoj stavci obuhvaćeno je i izvedba otvora ili šliceva za prolaz cijevi instalacija te njihovo zatvaranje nakon izvedbe instalacija. Obračun po m3 ugrađenog betona.
|  | - antivibracijski temelj dim. 220x50cm | m3 | 0.22 |  |  |  |  | 0
|  | - antivibracijski temelj dim. 220x120cm | m3 | 1.56 | 2.34 | 3.38 | 2.86 |  | 0
2.8 |  | AB STUBIŠTE
| 1. | Izrada kosih ploča, te gazišta ab stubišta i međupodesta koje se oslanja na zidove, u betonu C25/30; XC1. Ugradnja betona strojno s pervibriranjem. Obračun po m3 ugrađenog betona.
| a) | - kose ploče stubišta debljine 20cm i gazišta dim 30x15cm | m3 | 8.5 | 8.5 | 9.51 | 9.51 |  | 0
| b) | - međupodesti stubišta, debljine 20cm | m3 | 3.14 | 3.14 | 3.14 | 3.14 |  | 0
2.9 |  | ULAZNA RAMPA - TEMELJI, PODNA PLOČA, ZIDOVI
| 1. | Betoniranje betonske podloge ispod podne ploče i temelja zida ulazne rampe, prosječne debljine 10cm betonom C12/15. Podložni beton treba izvesti minimalno 15cm sa svake strane temeljne ploče. Podloga mora biti kompaktna, potpuno ravna i horizontalna. Prije izvedbe podbetona potrebno je očistiti podlogu matičnog tla/stijene. Ukoliko se na koti podbetona utvrdi tlo lošije nosivosti od projektirane, potrebno je napraviti iskop do čvrstog tla i napraviti zamjenu materijala. Podbeton u tom slučaju izvesti na tlu zbijenosti minimalno 100MPa. Obračun po m2 izvedene betonske podloge.
|  | - podbeton ispod podne ploče ulazne rampe | m2 |  |  | 132 |  |  | 0
|  | - podbeton ispod temelja zida ulazne rampe na koti -5.30/-5.40 | m2 |  |  | 24.77 |  |  | 0
|  | - podbeton ispod temelja zida ulazne rampe na koti -4.80/-4.90 | m2 |  |  | 23.87 |  |  | 0
| 2. | Betoniranje ab temeljnih traka zidova ulazne rampe, betonom C30/37, XC2. Ugradnja betona strojno s pervibriranjem. Obračun po m3 ugrađenog betona.
|  | - AB temeljna traka zida ulazne rampe na koti -4.70/-5.30 | m3 |  |  | 10.58 |  |  | 0
|  | - AB temeljna traka zida ulazne rampe na koti -4.10/-4.70 | m3 |  |  | 10.85 |  |  | 0
| 3. | Izrada ab zidova ulazne rampe u betonu u dvostranoj glatkoj oplati. Ugradnja betona strojno s pervibriranjem. Obračun po m3 ugrađenog betona.
|  | - AB zidovi ulazne rampe u betonu C30/37; XC2, visine od 260cm do 370cm, d= 20cm | m3 |  |  | 27.94 |  |  | 0
| 4. | Izrada a.b. podne ploče ulazne rampe u betonu C30/37; XC2, u glatkoj oplati. Ugradnja betona strojno s pervibriranjem. Cijenom sadržana izrada, montaža i demontaža potrebne oplate te njeno podupiranje. U ovoj stavci obuhvaćeno je i izvedba otvora ili šliceva za prolaz cijevi instalacija te njihovo zatvaranje nakon izvedbe instalacija. Obračun po m3 ugrađenog betona.
|  | - AB podna ploča | m3 |  |  | 26.4 |  |  | 0
2.1 |  | OGRADNI ZIDOVI, ZIDOVI UZ PARKING
| 1. | Betoniranje betonske podloge ispod temelja ogradnih zidova te ispod zidova uz vanjski parking, prosječne debljine 10cm betonom C12/15. Podložni beton treba izvesti minimalno 15cm sa svake strane temeljne ploče. Podloga mora biti kompaktna, potpuno ravna i horizontalna. Prije izvedbe podbetona potrebno je očistiti podlogu matičnog tla/stijene. Ukoliko se na koti podbetona utvrdi tlo lošije nosivosti od projektirane, potrebno je napraviti iskop do čvrstog tla i napraviti zamjenu materijala. Podbeton u tom slučaju izvesti na tlu zbijenosti minimalno 100MPa. Obračun po m2 izvedene betonske podloge.
|  | - podbeton ispod temelja ogradnih zidova | m2 | 56 | 38 | 54 | 55 |  | 0
|  | - podbeton ispod temelja zida uz vanjski parking | m2 |  |  | 12.86 |  |  | 0
| 2. | Izrada temelja a.b. ogradnih zidova oko objekta i temelja zida uz vanjski parking , dim.30x60cm, u betonu C30/37 u dvostranoj glatkoj oplati. Ugradnja betona strojno s pervibriranjem. Cijenom sadržana izrada, montaža i demontaža potrebne oplate te njeno podupiranje. U ovoj stavci obuhvaćeno je i izvedba otvora ili šliceva za prolaz cijevi instalacija te njihovo zatvaranje nakon izvedbe instalacija. Obračun po m3 ugrađenog betona.
|  | - temelji ogradnih zidova | m3 | 10.08 | 6.84 | 9.72 | 9.76 |  | 0
|  | - temelji zida uz vanjski parking, iznad zidova ulaza u garažu (podruma C) | m3 |  |  | 2.49 |  |  | 0
| 3. | Izrada a.b. ogradnih zidova oko objekta i a.b. zida uz vanjski parking, debljine 20 cm, visine 70 do 80cm u betonu C25/30, XC1 i C30/37, XC2 u dvostranoj glatkoj oplati. Ugradnja betona strojno s pervibriranjem. Cijenom sadržana izrada, montaža i demontaža potrebne oplate te njeno podupiranje. U ovoj stavci obuhvaćeno je i izvedba otvora ili šliceva za prolaz cijevi instalacija te njihovo zatvaranje nakon izvedbe instalacija. Obračun po m3 ugrađenog betona.
|  | - a.b. ogradni zidovi, h=80cm, u betonu C30/37, XC2 | m3 | 8.96 | 6.08 | 8.64 | 8.68 |  | 0
|  | - a.b. zid uz vanjski parking, iznad zidova ulaza u garažu (podruma C), h=70cm, u betonu C25/30, XC1 | m3 |  |  | 2.05 |  |  | 0
|  | - a.b. zid iznad međukatne ploče ulaza (podrum ''C''), h=42cm, u betonu C25/30, XC1 | m3 |  |  | 0.98 |  |  | 0
2.11 |  | ARMATURA
Armatura srednje složenosti. Armaturu izraditi prema statičkom računu i planu pozicija armature. Obračun po kilogramu stvarno ugrađene armature (B500A i B500B).
|  |  | kg | 137384 | 158480 | 310580 | 246250 |  | 0
2 |  | BETONSKI I AB RADOVI UKUPNO | [6 empty] | 0
REKAPITULACIJA
1. |  | PRIPREMNI I ZEMLJANI RADOVI UKUPNO | [5 empty] | 0
2. |  | BETONSKI I AB RADOVI UKUPNO: | [5 empty] | 0
|  | KONSTRUKCIJA UKUPNO: | [5 empty] | 0

## M4-KONSTRUKCIJA GR RA SKLONIŠTE
TROŠKOVNIK
STAMBENO - POSLOVNA GRAĐEVINA, BLATO
MAPA IV.
PROJEKT KONSTRUKCIJE
PROJEKT KONSTRUKCIJE - SKLONIŠTE
Projektant: Stipe Budić, dipl.ing.građ. G3492
r.br. |  | OPIS | jed. mj. | Količina | Jedinična cijena (€) | Ukupno (€)
1. |  | BETONSKI I AB RADOVI
Sve armiranobetonske i betonske konstrukcije moraju se izvoditi prema statičkom računu i nacrtima. Prilikom betoniranja treba u konstrukcijama izvesti sve kanale i proboje za vođenje raznih instalacija, prema građevinskim nacrtima i nacrtima instalatera kao i na zahtjev nadzornog inženjera, kako ne bi dolazilo do bilo kakvih naknadnih štemanja (usijecanja) u armiranobetonskoj konstrukciji. Za sve estrih betone i podove tanje od 5cm predvidjeti i ponuditi mrežastu armaturu te izradu potrebnih dilatacija.
Napomena: Sukladno čl.209. Zakona o javnoj nabavi, sve norme navedene u nastavku , mogu se zamijeniti jednakovrijednim normama.
Sve betonske konstrukcije, sastojci i dodaci za spravljenje betona , armaturni čelik , te metode izvedbe betonskih konstrukcija , moraju biti usklađene sa:
Tehničkim propisom za građevinske konstrukcije (NN 17/17) i normama na koje se isti poziva
HRN EN 13670 - Izvedba betonskih konstrukcija
HRN EN 206 - 1 Beton - Specifikacije , svojstva , proizvodnja I sukladnost
HRN EN 1128 - Beton - smjernice za primjenu norme 206-1
HRN EN 10080 - Čelik za armiranje
i normama na koje se gore navedene norme pozivaju, ili jednakovrijednim normama i pravilima struke.
Mogu se rabiti kemijski dodaci koji zadovoljavaju uvjete norme HRN EN 934-2:2012 ili jednakovrijedne____________________. Smiju se rabiti samo oni kemijski dodaci koji imaju potvrdu sukladnosti s uvjetima navedene norme koju je izdala ovlaštena hrvatska institucija. Sastav betona i sastavne materijale za projektirani beton i beton zadanog sastava treba odabrati tako da zadovoljavaju svojstva uvjetovana za svježi i očvrsli beton, uključivo konzistenciju, gustoću, čvrstoću, trajnost, zaštitu ugrađenog čelika od korozije, uzimajući u obzir proizvodni proces i odabrani postupak izvedbe betonskih radova koji uključuju transport, ugradnju, zbijanje, njegovanje i moguće druge tretmane ili obrade ugrađenog betona.
Ispitivanje uzoraka iz proizvodnje prema utvrđenom planu. Svježi beton - konzistencija betona utvrđuje se metodama slijeganja i rasprostiranja prema HRN EN 12350-2:2019 ili jednakovrijedno___________________ i HRN EN 12350-5:2019 ili jednakovrijedno ____________________ i provodi se u laboratoriju proizvođača betona. Količinu cementa, vode, agregata ili mineralnih dodataka utvrđuje se prema otpremnici betona sa proizvodnog pogona. Ni jedna pojedinačno utvrđena vrijednost vodocementnog faktora ne smije biti veća za više od 0,02 od granične vrijednosti. Sadržaj zraka u betonu utvrđuje se postupkom HRN EN 12350-7:2019 ili jednakovrijedno _________________. Donja granica je uvjetovana vrijednost od –0,5 % do max 1,0% prema HRN EN 206:2016 ili jednakovrijedno _______________. Sukladnost ispitivanja svježeg betona se prihvaća zadovoljenjem sukcesivnih rezultata ispitivanja u skladu sa uvjetovanim graničnim vrijednostima ili graničnim razredima ili zadanim vrijednostima uključujući dozvoljene tolerancije i maksimalno dopušteno odstupanje od tražene (uvjetovane) vrijednosti.
Utvrđivanje čvrstoće obavlja se na uzorcima kocaka brida 150 mm sukladnim HRN EN 12390-1:2012- Oblik, dimenzije i drugi zahtjevi za uzorke i kalupe ili jednakovrijednom ________________________ i izrađenim i njegovanim prema HRN EN 12390-2:2019 - Izrada i njegovanje uzoraka za ispitivanje čvrstoće, ili jednakovrijednom ______________________. Tlačna čvrstoća betona utvrđuje se prema normi HRN EN 12390-3:2019, ili jednakovrijednom _____________________. Tlačna čvrstoća utvrđena je na uzorcima ispitanim pri starosti od 28 dana. U posebnim slučajevima može se posebno uvjetovati ispitivanje pri starosti manjoj ili većoj od 28 dana. Pri ocjenjivanju sukladnosti razlikujemo početnu proizvodnju (dok se ne dobije minimalno 35 rezultata ispitivanja) i kontinuiranu proizvodnju (nakon dobivanja 35 rezultata ispitivanja u periodu koji ne prelazi 12 mjeseci). Sukladnost se ocjenjuje tijekom perioda ocjenjivanja koji ne prelazi 12 mjeseci (ispituju se uzorci pri starosti od 28 dana ili nekoj drugoj uvjetovanoj starosti).
Beton se uzorkuje u skladu s HRN EN 12350-1:2019 ili jednakovrijedno _______________________. Uzorkovanje treba provesti za svaki sastav betona kod kojeg su uvjetovana svojstva trajnosti. Za dokaz tih svojstava odgovoran je proizvođač betona. Ispitivanja svojstava trajnosti proizvođač je dužan provoditi u skladu s normama danim u TPGK(Tehnički propis za građevinske konstrukcije , NN 17/17)) , Kontrola sukladnosti svojstava trajnosti će se prihvaćati prema pojedinačnim izvještajima za pojedino svojstvo trajnosti, a prema kriterijima koje propisuje pojedina norma ili TPGK (Tehnički propis za građevinske konstrukcije , NN 17/17)) . Vrijeme od proizvodnje betona do ugradnje treba biti što kraće, kako bi se izbjegli problemi pri pražnjenju transportnih sredstava i ugradnji zbog smanjenja obradivosti svježe betonske mase. Ugrađivanje će se odvijati brzo i bez zastoja. Redoslijed betoniranja mora omogućiti povezivanje novog betona s prethodnim.
OPLATA:
Svi betonski radovi izvode se u glatkoj oplati, ukoliko stavkom nije drukčije navedeno. Za svako odstupanje od projekta, nadzorni inženjer je dužan izvijestiti Projektanta i Investitora. U cilju postizanja projektiranog izgleda ploha, nužno je koristiti odgovarajuću oplatu i adekvatno ugrađivati beton.
Izvođač radova mora osigurati da se oplata postavlja očišćena i premazana sredstvom koje će spriječiti nepotrebno prianjanje betonske mase na podlogu i koje neće štetiti betonu, armaturi i oplati. Oplata treba osigurati betonu traženi oblik dok ne očvrsne. Izvoditelj mora obratiti pažnju na spojnice koje mora zabrtviti kako bi se izbjeglo prekomjerni gubitak cementne paste iz oplate, odnosno kako bi se spriječio nastanak segregiranih mjesta i “gnijezda“ u betonu. Oplatu koja apsorbira značajniju količinu vode iz betona ili omogućava evaporaciju treba odgovarajuće vlažiti da se spriječi gubitak vode iz betona, osim ako nije za to posebno i kontrolirano namijenjena. Skele i oplata se ne smiju uklanjati dok beton ne dobije dovoljnu čvrstoću:
• otpornu na oštećenje površine skidanjem oplate, • dovoljnu za preuzimanje svih djelovanja na betonski element u tom trenutku, • da izbjegne deformacije veće od specificiranih tolerancija elastičnog ili neelastičnog ponašanja betona, • oplata rasponske konstrukcije gornje AB ploče ne smije se skidati prije postizanja 75% čvrstoće predviđene klase betona, te ne prije proteka 7 dana od betoniranja. Skidanje same oplate treba izvoditi na način da se konstrukcija ne preoptereti i ne ošteti. Opterećenja skela treba otpuštati postupno tako da se drugi elementi skele ne preopterete. Stabilnost skela i oplate treba održavati pri oslobađanju i uklanjanju opterećenja. Postupak podupiranja ili otpuštanja kad se primjenjuje za reduciranje utjecaja početnog opterećenja, sukcesivno opterećenje i/ili izbjegavanje velike deformacije treba detaljno utvrditi. Vrsta i kvaliteta površinske obrade ovise o tipu oplate, betonu (agregatu, cementu, kemijskim i mineralnim dodacima), izvedbi i zaštiti tijekom izvedbe.
ARMATURA:
Čelik za armiranje betona treba zadovoljavati uvjete propisane Tehničkim propisom za građevinske konstrukcije (NN 17/17). Svaki proizvod treba biti jasno označen i prepoznatljiv. Površina armature mora biti očišćena od slobodne hrđe i tvari koje mogu štetno djelovati na čelik, beton ili vezu između njih. Armatura će se na gradilište dovesti u savijenom stanju, a bit će rezana i savijena u armiračkom pogonu. Čelik za armiranje betona treba rezati i savijati prema projektnim specifikacijama. Pri tome:
• savijanje treba izvoditi jednolikom brzinom, • savijanje čelika pri temperaturi ispod -5 °C, ako je dopušteno projektnim specifikacijama, treba izvoditi uz poduzimanje odgovarajućih posebnih mjera osiguranja, • savijanje armature grijanjem smije se izvoditi samo uz posebno odobrenje u projektnim specifikacijama. Šipke čelične armature, zavarene mreže i predgotovljeni armaturni koševi ne smiju se oštetiti tijekom prijevoza, skladištenja, rukovanja i postavljanja u projektiranu poziciju. Prije postavljanja armature, mora se ista očistiti od prljavštine, masnoće i ljusaka od korozije. Ispod armature koja se postavlja na tlo potrebno je izvesti sloj za izravnanje.
Jedinična cijena stavki obuhvaća: - izradu projekta betona, - nabavu, pripremu i izradu armature, troškove ispitivanja armature - nabavu komponenti i izradu betona, troškove ispitivanja betona, - transport, ugradbu i njegu betona, - popravke loše izvedenih djelova - izradu, postavu i skidanje oplate i radne skele - izbijanje PVC cijevi te zatvaranje rupa od pašajica (spona) - skupljanje otpadaka i čišćenje radnog prostora. - svi posredni i neposredni troškovi za rad, materijal, transport, alat i građevinske strojeve. - troškove zaštite pri radu. - podupiranje konstrukcije iznad 4 m - izvedba otvora ili šliceva za prolaz cijevi instalacija te njihovo zatvaranje nakon izvedbe instalacija prema izvedbenom projektu
Jedinična cijena stavki koje se odnose na armaturu B500A i B500B obuhvaća: - dobava osnovnog materijala - savijanje prema izvedbenom projektu - doprema na gradilište - propisno skladištenje - ugradnja prema izvedbenom projektu - pomoćna i transportna sredstva potrebna za transport i ugradnju armature - alate potrebne za sve radne operacije ugradnje armature
NAPOMENE: • Prije armiranobetonskih radova sve podloge treba očistiti od svih nečistoća i neravnina. • U cijenu izvedbe radova je uključena i postava potrebnog broja distancera na armaturu, za dobivanje minimalnog zaštitnog sloja betona do armature i to: za temelje 3-5cm; ploče i zidove 3cm, te stupove i grede 3cm. • Primopredaja armature vrši se upisom nadzornog inženjera u građevinski dnevnik
1.1. |  | BETONSKA PODLOGA
| 1. | Betoniranje betonske podloge ispod temeljne ploče objekta, prosječne debljine 10cm betonom C12/15. Podložni beton treba izvesti minimalno 15cm sa svake strane temeljne ploče. Podloga mora biti kompaktna, potpuno ravna i horizontalna. Prije izvedbe podbetona potrebno je očistiti podlogu matičnog tla/stijene. Ukoliko se na koti podbetona utvrdi tlo lošije nosivosti od projektirane, potrebno je napraviti iskop do čvrstog tla i napraviti zamjenu materijala. Podbeton u tom slučaju izvesti na tlu zbijenosti minimalno 100MPa. Obračun po m2 izvedene betonske podloge.
|  | - podbeton ispod temeljne ploče objekta na koti -5.30/-5.40 | m² | 483.23 |  | 0
1.2. |  | AB TEMELJI
| 1. | Betoniranje ab temeljne ploče objekta visine 60 cm, betonom C30/37. Ugradnja betona strojno s pervibriranjem. Obračun po m3 ugrađenog betona.
|  | - AB temeljna ploča na koti -4.70/-5.30 | m3 | 284.95 |  | 0
1.3. |  | AB ZIDOVI
| 1. | Izrada ab zidova objekta u betonu u dvostranoj glatkoj oplati. Ugradnja betona strojno s pervibriranjem. Obračun po m3 ugrađenog betona.
| a) | - AB zidovi podruma u betonu C30/37; XC2, visine do 440cm, d= 20cm | m3 | 27.06 |  | 0
| b) | - AB zidovi podruma u betonu C30/37; XC2, visine do 440cm, d= 30cm | m3 | 0.49 |  | 0
| c) | - AB zidovi podruma u betonu C30/37; XC2, visine do 440cm, d= 40cm | m3 | 117.62 |  | 0
1.4. |  | AB GREDA
| 1. | Izrada ab greda objekta, pravokutnog poprečnog presjeka, ravnog podgleda u trostranoj glatkoj oplati, u betonu C25/30, XC1 i C30/37, XC2. Ugradnja betona strojno s pervibriranjem. Obračun po m3 ugrađenog betona.
|  | - AB grede podruma, dimenzija 20x55 cm, visina podupiranja 180 cm, u betonu C30/37, XC2 | m3 | 0.07 |  | 0
|  | - AB grede podruma, dimenzija 20x64 cm, visina podupiranja 196 cm, u betonu C30/37, XC2 | m3 | 0.16 |  | 0
|  | - AB grede podruma, dimenzija 40x35 cm, visina podupiranja 200 cm, u betonu C30/37, XC2 | m3 | 0.28 |  | 0
|  | - AB grede podruma, dimenzija 40x40 cm, visina podupiranja 200 cm, u betonu C30/37, XC2 | m3 | 0.32 |  | 0
|  | - AB grede podruma, dimenzija 40x55 cm, visina podupiranja 180 cm, u betonu C30/37, XC2 | m3 | 0.41 |  | 0
|  | - AB grede podruma, dimenzija 40x148 cm, visina podupiranja 270 cm, u betonu C30/37, XC2 | m3 | 5.58 |  | 0
|  | - AB grede podruma,promjenjive visine 40x20(12) cm, visina podupiranja 220 cm, u betonu C30/37, XC2 | m3 | 0.29 |  | 0
1.5. |  | AB PLOOČA MEĐUKATNE
Izrada a.b. ploče glavnog objekta u betonu C40/50; XC2, u glatkoj oplati. Ugradnja betona strojno s pervibriranjem. Cijenom sadržana izrada, montaža i demontaža potrebne oplate te njeno podupiranje. U ovoj stavci obuhvaćeno je i izvedba otvora ili šliceva za prolaz cijevi instalacija te njihovo zatvaranje nakon izvedbe instalacija. Obračun po m3 ugrađenog betona.
|  | - AB ploča iznad podruma na koti -1.60/-2.00, d= 40cm, visina podupiranja 270 cm | m3 | 20.06 |  | 0
|  | - AB ploča iznad podruma na koti -0.12/-0.52, d= 40cm, visina podupiranja 418 cm | m3 | 36.19 |  | 0
|  | - AB ploča u nagibu iznad podruma od kote -1.60/-2.00 do kote -1.80/-2.20, d= 40cm, visina podupiranja od 250 do 270 cm | m3 | 110.8 |  | 0
1.6. |  | ARMATURA
Armatura srednje složenosti. Armaturu izraditi prema statičkom računu i planu pozicija armature. Obračun po kilogramu stvarno ugrađene armature (B500A i B500B).
|  |  | kg | 75230 |  | 0
1. |  | BETONSKI I AB RADOVI UKUPNO: |  |  |  | 0
|  | SKLONIŠTE KONSTRUKCIJA UKUPNO: |  |  |  | 0

## M5-ELEKTROINSTALACIJE ZGRADA
TROŠKOVNIK
STAMBENO - POSLOVNA GRAĐEVINA, BLATO
MAPA V.
PROJEKT ELEKTROINSTALACIJA
PROJEKT ELEKTROINSTALACIJA - ZGRADA
Projektant: Vojislav Štrbac, dipl.ing.el.
r.br. |  | OPIS | jed. mj. | Količina | Jedinična cijena (€) | Ukupno (€)
1. |  | INSTALACIJE SLABE STRUJE
1.1. |  | INSTALACIJA GOVORNE VEZE DIZALA I RECEPCIJE
| 1. | Dobava, polaganje i spajanje kabela F-AYY 2x2x0,8 mm. | m | 240 |  | 0
| 2. | Dobava i polaganje cijevi CS20. | m | 230 |  | 0
| 3. | Spajanje sa kućnom telefonskom instalacijom. Komplet | kom | 1 |  | 0
| 4. | Ispitivanje instalacije i puštanje u pogon. Komplet | kom | 1 |  | 0
| 5. | Izrada projekta izvedenog stanja u tri tiskana primjerka. Komplet | kom | 1 |  | 0
1.2. |  | INSTALACIJA GOVORNE VEZE DIZALA I RECEPCIJE
| 1. | Dobava i montaža kabelskog zdenca MZD1. Komplet | kom | 5 |  | 0
| 2. | Dobava i montaža PEHD cijevi promjera 50 mm. Polaže se | m | 530 |  | 0
| 3. | Dobava i polaganje češljeva za PEHD cijevi promjera 50 mm. Komplet. | kom | 200 |  | 0
| 4. | Dobava i montaža PVC uvodnica 50 mm. Komplet | kom | 31 |  | 0
| 5. | Ručni iskop rupe za montažu zdenca MZD1 u zemlji III kategorije. | m3 | 11 |  | 0
| 6. | Ručni iskop rova u zemlji III kategorije za polaganje PEHD cijevi duljine 160 m, dubine 1,2 m i širine 0,6 m. Komplet | m3 | 116 |  | 0
| 7. | Polaganje posteljice od 10 cm u zemljani rov i nabijanje. | m3 | 10 |  | 0
| 8. | Izrada geodetskog snimka instalacije DTK nakon završetka radova u elektronskom obliku i uplanjivanje u snimke podzemnih instalacija. Komplet | kom | 1 |  | 0
| 9. | Ispitivanje instalacije i izdavanje uvjerenja od strane ovlaštene tvrtke. | kom | 1 |  | 0
1.3. |  | INSTALACIJA STRUKTURNOG KABLIRANJA
| 1. | Komunikacijski ormar KO-1
|  | Samostojeći komunikacijski ormar, 42U ; 600x600 mm | kom | 1
|  | patch panel 24xRJ45 Cat 5 UTP sa stražnjim držačem kabela, | kom | 4
|  | vodilica horizontalna 1HU, | kom | 6
|  | napojna letva za UPS, 8xschuko, 1U | kom | 1
|  | set za uzemljenje | kom | 1
|  | optička ladica za spoj 12 singlemode niti 9/125, LC konektori, pig-tailovi, kazete i uvodnice uključeni | kom | 1
|  | optička ladica za spoj 4 singlemode niti 9/125, LC konektori, pig-tailovi, kazete i uvodnice uključeni | kom | 27
|  | prespojni patch kabel Cat 5 UTP, 1m, sivi | kom | 31
|  | polica fiksna 450 mm | kom | 1
|  | vijci, matice, vezice i sl. | kpl | 1
|  | UPS 1500VA/1000W Line Interactive, 19" montaža, 1U, 15 min.autonomije | kom | 1
|  |  | kpl | 1 |  | 0
| 2. | Komunikacijski ormar KO-2
|  | Samostojeći komunikacijski ormar, 42U ; 600x600 mm | kom | 1
|  | patch panel 24xRJ45 Cat 5 UTP sa stražnjim držačem kabela, | kom | 4
|  | vodilica horizontalna 1HU, | kom | 6
|  | napojna letva za UPS, 8xschuko, 1U | kom | 1
|  | set za uzemljenje | kom | 1
|  | optička ladica za spoj 12 singlemode niti 9/125, LC konektori, pig-tailovi, kazete i uvodnice uključeni | kom | 1
|  | optička ladica za spoj 4 singlemode niti 9/125, LC konektori, pig-tailovi, kazete i uvodnice uključeni | kom | 29
|  | prespojni patch kabel Cat 5 UTP, 1m, sivi | kom | 33
|  | polica fiksna 450 mm | kom | 1
|  | vijci, matice, vezice i sl. | kpl | 1
|  | UPS 1500VA/1000W Line Interactive, 19" montaža, 1U, 15 min.autonomije | kom | 1
|  | Obračun po kompletu. | kpl | 1 |  | 0
| 3. | Komunikacijski ormar KO-3
|  | Samostojeći komunikacijski ormar, 42U ; 600x600 mm | kom | 1
|  | patch panel 24xRJ45 Cat 5 UTP sa stražnjim držačem kabela, | kom | 6
|  | vodilica horizontalna 1HU, | kom | 6
|  | napojna letva za UPS, 8xschuko, 1U | kom | 1
|  | set za uzemljenje | kom | 1
|  | optička ladica za spoj 12 singlemode niti 9/125, LC konektori, pig-tailovi, kazete i uvodnice uključeni | kom | 1
|  | optička ladica za spoj 4 singlemode niti 9/125, LC konektori, pig-tailovi, kazete i uvodnice uključeni | kom | 50
|  | prespojni patch kabel Cat 5 UTP, 1m, sivi | kom | 54
|  | polica fiksna 450 mm | kom | 1
|  | vijci, matice, vezice i sl. | kpl | 1
|  | UPS 1500VA/1000W Line Interactive, 19" montaža, 1U, 15 min.autonomije | kom | 1
|  | Obračun po kompletu. | kpl | 1 |  | 0
| 4. | Komunikacijski ormar KO-4
|  | Samostojeći komunikacijski ormar, 42U ; 600x600 mm | kom | 1
|  | patch panel 24xRJ45 Cat 5 UTP sa stražnjim držačem kabela, | kom | 6
|  | vodilica horizontalna 1HU, | kom | 6
|  | napojna letva za UPS, 8xschuko, 1U | kom | 1
|  | set za uzemljenje | kom | 1
|  | optička ladica za spoj 12 singlemode niti 9/125, LC konektori, pig-tailovi, kazete i uvodnice uključeni | kom | 1
|  | optička ladica za spoj 4 singlemode niti 9/125, LC konektori, pig-tailovi, kazete i uvodnice uključeni | kom | 43
|  | prespojni patch kabel Cat 5 UTP, 1m, sivi | kom | 48
|  | polica fiksna 450 mm | kom | 1
|  | vijci, matice, vezice i sl. | kpl | 1
|  | UPS 1500VA/1000W Line Interactive, 19" montaža, 1U, 15 min.autonomije | kom | 1
|  | Obračun po kompletu. | kpl | 1 |  | 0
| 5. | Stanski komunikacijski ormarić, dimenzija 365x325x100 mm, p/ž ugradnja, opremljen sa:
|  | nosač za 4 Keystone modula Cat.6 UTP | kom | 2
|  | Keystone modul Cat 6 UTP | kom | 1
|  | oprema za spoj 4 MM optičke niti (nosači, konektori, spojnice uključeni) | kpl | 1
|  | horizontalna vodilica kabela | kom | 1
|  | prespojni patch kabel Cat 6 UTP, 0,5 m | kom | 1
|  | priključnica 230V, n/ž | kom | 1
|  | Komplet | kom | 153 |  | 0
| 6. | Dobava, montaža i spajanje kabela UTP Cat.6A. Kabel se polaže većim dijelom u cijev CSS20. Komplet | m | 6465 |  | 0
| 7. | Svjetlovodni kabel 4G50/125, 4 multimode niti (ISO/IEC 11801), kabel se polaže većim dijelom u cijev CSS20 . Komplet | m | 6206 |  | 0
| 8. | Dobava i montaža modularnih priključnica RJ45 Cat.6A ,1M; p/žb. Komplet sa okvirom i poklopcem | kom | 170 |  | 0
| 9. | Ispitivanje UTP dionica s izdavanjem rezultata mjerenja elektroničkom obliku, uključeno označavanje priključnica | kom | 319 |  | 0
| 10. | Ispitivanje niti svjetlovodnog kabela s izdavanjem rezultata mjerenja u elektroničkom obliku | niti | 596 |  | 0
| 11. | Dobava i polaganje cijevi CSS40. Komplet sa prolaznim kutijama | m | 1533 |  | 0
| 12. | Izrada dokumentacije izvedenog stanja cjelokupne instalacije strukturnog kabliranja. Komplet | kom | 1 |  | 0
| 13. | Sitni potrošni spojni i montažni materijal. Komplet | kom | 1 |  | 0
1.4. |  | TV SUSTAV
| 1. | ANTENSKI SUSTAV, OPREMA ZA PRIJENOS TV SIGNALA
Komponente sustava:
|  | antenski stup 50/3000mm s priborom za montažu,učvršćenje i sidrenje | kpl | 1
|  | SAT antena offset aluminij 1,20 m | kom | 1
|  | nosač sat antene 60mm | kom | 1
|  | nosač za četiri LNB-a | kom | 2
|  | LNB pretvarač quattro 0,1dB | kom | 2
|  | -antena UHF min dobitak 12 dB 21-69 | kom | 1
|  | antena FM radio | kom | 1
|  | sabirnica za uzemljenje opleta koax kabela za 12 priključaka sa odvodnicima prenapona | kpl | 1
|  | pribor za uzemljenje stupa | kpl | 1
|  | sitni nespecifirani montažni materijal | kpl | 1
|  | umjeravanje antena | kpl | 1
|  | Obračun po kompletu. | kpl | 4 |  | 0
| 2. | Dobava i ugradnja n/ž metalnog ormarića za smještaj distribucijskog pojačala i distribucijske opreme dim 400x500x150 mm s vratima, sabirnicom uzemljenja i 2x šuko priključnicom. | kom | 4 |  | 0
| 3. | Dobava i ugradnja distribucijskog pojačala napajanje 230 VAC , 5-860 MHz 36dB pojačanje, izlaz 105 dB, metalno kućište, s regulacijom pojačanja i karakteristike gušenja s povratnim pojasom 5-65MHz | kom | 4 |  | 0
| 4. | Dobava i ugradnja modula završne antenske utičnice (5-2400MHz) u ugradnu instalacijsku kutiju. Komplet | kpl | 154 |  | 0
| 5. | Dobava i ugradnja multiprekidača TMS 9x32. Komplet | kpl | 4 |  | 0
| 6. | Dobava, polaganje i spajanje koaksijalni kabel 1.14/4,8 trishield u cijevi CSS25. | m | 3150 |  | 0
| 7. | Koaksijalni kabel CATV-DROP CABLE 1.13/4,8 AF u cijevi CSS25 | m | 4045 |  | 0
| 8. | Dobava i montaža odcjepnika:
-5 kom četverograni otcjepnik; prigušenje 20 dB
-5 kom četverograni otcjepnik; prigušenje 16 dB
-5 kom četverograni otcjepnik; prigušenje 12 dB
-4 kom četverograni otcjepnik; prigušenje 10 dB
-6 kom trograni otcjepnik; prigušenje 20 dB
-6 kom trograni otcjepnik; prigušenje 16 dB
-6 kom trograni otcjepnik; prigušenje 12 dB
4 kom trograni otcjepnik; prigušenje 10 dB
-2 kom dvograni otcjepnik 20 dB
-2 kom dvograni otcjepnik 16 dB
-2 kom dvograni otcjepnik 16 dB
-2 kom dvograni otcjepnik 12 dB
|  | Komplet | kpl | 1 |  | 0
| 9. | Dobava i montaža ugradnog katnog TV ormara duljine 500 visine 700 dubine 150 mm. U ormar se ugrađuju otcjepnici i oprema TK operatera. Komplet | kom | 24 |  | 0
| 10. | Dobava i polaganje cijevi CSS40 | m | 180 |  | 0
| 11. | Izrada dokumentacije izvedenog stanja | kpl | 1 |  | 0
1.5. |  | INSTALACIJA DOJAVE CO
| 1. | Mikroprocesorska plinodojavna centrala sljedećih karakteristika:
- mogućnost priključivanja do 98 adresabilnih detektora
- RS485 komunikacija sa detektorima
- 3 linijska RS485 komunikacijska modula
- pet programabilnih nivoa za ukjučivanja relejnih izlaza po svakom detektoru
- od 10 do 30 izlaznih programabilnih releja, max. 250VAC 5A, za upravljanje različitim funkcijama
- 1 izlazni relej, max. 250VAC 5A, za generalni alarm
- 4 digitalna ulaza
- do 12 analognih izlaza, 4-20mA
- alfanumerički LCD 16x2 znaka za prikaz koncentracije plina
- nivo pristupa sa i/ili bez lozinke
- mogućnost priključivanja paralelnog upravljačko-indikacijskog panela
- mogućnost priključivanja vanjskog printera
- rezervno akumulatorsko napajanje
- RS485-LON komunikacija
- radni uvjeti -5 C do +40 C , 15-95% RH , kućište IP65
proizvod u skladu sa normom: HRN EN 50545/2014 (ili jednakovrijedno __________________________)
|  | Obračun po komadu | kom | 1 |  | 0
| 2. | Detektor za detekciju plina (ugljični monoksid CO) sljedećih karakteristika:
- elektrokemijski senzor u zaštitnom kućištu IP65
- raspon mjerenja od 0-300 ppm sa točnošću ±3ppm za CO
- analogni ulaz 4-20mA
- do 2 beznaponska relejna izlaza 30VDC/0,5A
- RS485 komunikacija sa centralom
- napajanje 18-28 VDC
- radni uvjeti -10 C do +50 C , 15-95% RH
|  | Komplet sa p/žb kutijom | kom | 15 |  | 0
| 3. | Kompletno programiranje i konfiguriranje centrale dojave plina, provjera svih funkcija sustava | kom | 1 |  | 0
| 4. | Puštanje u rad i ispitivanje sustava do razine projektnom pune funkcionalnosti. | kom | 1 |  | 0
| 5. | Dobava, polaganje i spajanje kabela JY(ST)Y 4x2x2x0,8 mm. Komplet | m | 390 |  | 0
| 6. | Dobava i polaganje PNT cijevi promjera 16 mm. Komplet | m | 385 |  | 0
| 7. | Dobava i montaža akustično svjetlosnog panela sa natpisom POZOR CO i UGASITE MOTOR I NAPUSTITE GARAŽU. Komplet | kom | 8 |  | 0
| 8. | Dobava, polaganje i spajanje kabela PPY 3x1,5 mm2. Komplet | m | 195 |  | 0
| 9. | Instalacija, dokumentiranje i školovanje korisnika. Komplet | kom | 1 |  | 0
1.6. |  | VIDEOINTERFONSKA INSTALACIJA
| 1. | Dobava, montaža i spajanje 4 digitalna c/b video pozivna tabloa, antivandal izvedba sa video modulom i govornim modulom. Montira se u pojedini tablo:
-1 kom sa 27 pozivne tipke
-1 kom sa 33 pozivne tipke
-1 kom sa 49 pozivne tipke
-1 kom sa 43 pozivne tipke
|  | Obračun po kompletu. | kpl | 1 |  | 0
| 2. | Napajačka jedinica razdjelnik zajedničke potrošnje.
|  | Obračun po kompletu. | kpl | 4 |  | 0
| 3. | Kućni digitalni video govorni uređaj sa c/b monitorom, slušalicom, tipkom za otvaranje vrata te zidnim nosačem.
|  | Obračun po kompletu. | kpl | 152 |  | 0
| 4. | Video distributor po katovima p/žb kutijom 150x100 mm
|  | Obračun po kompletu. | kpl | 34 |  | 0
| 5. | Elektroprihvatnik s deblokadom, napajanje 12 Vac. Bravarski radovi nisu uključeni.
|  | Obračun po kompletu. | kpl | 4 |  | 0
| 6. | Dobava, montaža i spajanje p/žb tastera za zvono ispred ulaznih vrata stana
|  | Obračun po kompletu. | kpl | 152 |  | 0
| 7. | Dobava i polaganje kabela u cijevi tip :
|  | STP CAT 6/CSS20-m 316 |  | 500
|  | UTP CAT 6/CSS20- m 1826 |  | 2190
|  | LiYCY 2x0,75 mm2/CSS16-m 34 |  | 41
|  | LiYCY 2x1,5 mm2/CSS16-m 316 |  | 400
|  | LiYCY 2x0,5 mm2/CSS16-m 468 |  | 560
|  | Obračun po kompletu. | kpl | 1 |  | 0
1.7. |  | INSTALACIJA M-BUS VODOMJERA
| 1. | Dobava i montaža nadgradnog metalnog ormara GOV u kojem je smještena slijedeća oprema: -1 kom PW60 upravljačka jedinica do 60 ulaza; -1 kom napojne jedinice PR11/10; -1 kom modem.
|  | Obračun po kompletu. | kpl | 4 |  | 0
| 2. | Kabel JY(ST)Y 2x2x0,8 mm u cijevi CSS20.
|  | Obračun po kompletu. | kpl | 520 |  | 0
| 3. | Dobava i montaža u vodomjernom ormaru po katovima jedinice za vodomjer:
-16 kom jedinice za 4 vodomjera M4
-26 kom jedinice za 3 vodomjera M3
-6 kom jedinice za 2 vodomjera M2
|  | Obračun po kompletu. | kpl | 1 |  | 0
| 4. | Spajanje sa kućnom telefonskom instalacijom. Komplet | kpl | 4 |  | 0
| 5. | Ispitivanje instalacije i puštanje u pogon. Komplet | kpl | 1 |  | 0
| 6. | Izrada projekta izvedenog stanja u tri tiskana primjerka. Komplet | kpl | 1 |  | 0
| 7. | Instalacija, dokumentiranje i školovanje korisnika. Komplet | kpl | 1 |  | 0
1.8. |  | INSTALACIJA M-BUS PLINOMJERA
| 1. | Dobava i montaža nadgradnog metalnog ormara GOP u kojem je smještena slijedeća oprema: -1 kom PW60 upravljačka jedinica do 60 ulaza; -1 kom napojne jedinice PR11/10; -1 kom modem
|  | Obračun po kompletu. | kpl | 4 |  | 0
| 2. | Dobava, polaganje i spajanje kabela JY(ST)Y 2x2x0,8 mm u cijevi CSS20. Komplet
|  | Obračun po m' | m' | 1920 |  | 0
| 3. | Dobava i montaža po katovima jedinice za plinomjer. Montiraju se u p/žb kutiju
-16 kom jedinice za 4 plinomjera M4
-26 kom jedinice za 3 plinomjera M3
-6 kom jedinice za 2 plinomjera M2
|  | Komplet | kpl | 1 |  | 0
| 4. | Spajanje sa kućnom telefonskom instalacijom. Komplet | kpl | 4 |  | 0
| 5. | Ispitivanje instalacije i puštanje u pogon. Komplet | kpl | 1 |  | 0
| 6. | Izrada projekta izvedenog stanja u tri tiskana primjerka. Komplet | kpl | 1 |  | 0
| 7. | Instalacija, dokumentiranje i školovanje korisnika. Komplet | kpl | 1 |  | 0
1. |  | INSTALACIJE SLABE STRUJE UKUPNO: |  |  |  | 0
2. |  | INSTALACIJE JAKE STRUJE
2.1. |  | KABELI
| 1. | Dobava , doprema i polaganje KB 1 kV
FG16R16 4x50 mm² + 1x25 mm²/ CSS50+CSS25
Komplet sa cijevima, izradom svih spojeva, sitnim montažnim i spojnim materijalom
|  | Obračun po m' | m' | 276 |  | 0
| 2. | Dobava , doprema i polaganje KB 1 kV
FG16R16 4x35 mm² + 1x16 mm²/ CSS40+CSS25.
Komplet sa cijevima, izradom svih spojeva, sitnim montažnim i spojnim materijalom
|  | Obračun po m' | m' | 398 |  | 0
| 3. | Dobava, doprema i polaganje kabela IY(St)Y 2x2x0,8 mm/CSS20 .
Komplet sa cijevima, izradom svih spojeva, sitnim montažnim i spojnim materijalom
|  | Obračun po m' | m' | 920 |  | 0
| 4. | Dobava , doprema i polaganje KB 1 kV
NYM-J 3x10 mm² /CSS40.
Komplet sa cijevima, izradom svih spojeva, sitnim montažnim i spojnim materijalom
|  | Obračun po m' | m' | 1383 |  | 0
| 5. | Dobava , doprema i polaganje KB 1 kV
NYM-J 5x10 mm²/CSS40 .
Komplet sa cijevima, izradom svih spojeva, sitnim montažnim i spojnim materijalom
|  | Obračun po m' | m' | 163 |  | 0
| 6. | Dobava , doprema i polaganje KB 1 kV
NHXMH 5x4 mm² /CSS32.
Komplet sa cijevima, izradom svih spojeva, sitnim montažnim i spojnim materijalom
|  | Obračun po m' | m' | 159 |  | 0
| 7. | Dobava , doprema i polaganje KB 1 kV
NHXMH 5x2,5 mm² /CSS32.
Komplet sa cijevima, izradom svih spojeva, sitnim montažnim i spojnim materijalom
|  | Obračun po m' | m' | 26 |  | 0
| 8. | Dobava , doprema i polaganje KB 1 kV
NHXMH 3x1,5 mm²/CSS20 .
Komplet sa cijevima, izradom svih spojeva, sitnim montažnim i spojnim materijalom
|  | Obračun po m' | m' | 11250 |  | 0
| 9. | Dobava , doprema i polaganje KB 1 kV
NHXMH 3x2,5 mm²/CSS25 .
Komplet sa cijevima, izradom svih spojeva, sitnim montažnim i spojnim materijalom
|  | Obračun po m' | m' | 14320 |  | 0
| 10. | Dobava , doprema i polaganje KB 1 kV
NHXMH 3x6 mm² .
Komplet sa izradom svih spojeva, cijevima, sitnim montažnim i spojnim materijalom
|  | Obračun po m' | m' | 412 |  | 0
| 11. | Dobava , doprema i polaganje KB 1 kV
NHXHFE 180 E30 3x1,5 mm²
Komplet sa izradom svih spojeva, cijevima, sitnim montažnim i spojnim materijalom
|  | Obračun po m' | m' | 210 |  | 0
| 12. | Ispitivanje niskonaponske instalacije od strane ovlaštene ustanove te izdavanje odgovarajućih certifikata. Komplet | kom | 1 |  | 0
2.2. |  | PREKIDAČI I PRIKLJUČNICE
| 1. | Obični prekidač 10A, 230 V, p/žb sa kutijom ø60mm, modularne izvedbe.
|  | Obračun po kompletu. | kpl | 917 |  | 0
| 2. | Izmjenični prekidač 10A, 230 V, p/žb sa kutijom ø60mm, modularne izvedbe
|  | Obračun po kompletu. | kpl | 592 |  | 0
| 3. | Križni prekidač 10A, 230 V, p/žb sa kutijom ø60mm, modularne izvedbe
|  | Obračun po kompletu. | kpl | 133 |  | 0
| 4. | Običn prekidač 10A, 230 V, n/žb
|  | Obračun po kompletu. | kpl | 153 |  | 0
| 5. | Taster rasvjete, 10A,230V, p/žb u kutiji ø60mm
|  | Obračun po kompletu. | kpl | 153 |  | 0
| 6. | Detektor pokreta sa mogućnošću odgode isključenja 1-10 minuta
|  | Obračun po kompletu. | kpl | 99 |  | 0
| 7. | Tipkalo za isključenje napajanja, 230 V, IP44
|  | Obračun po kompletu. | kpl | 10 |  | 0
| 8. | Šuko priključnica, 16 A, 230 V, p/žb , modularne izvedbe
|  | Obračun po kompletu. | kpl | 2007 |  | 0
| 9. | Dvostruka šuko priključnica, 16 A, 230 V, p/žb , modularne izvedbe
|  | Obračun po kompletu. | kpl | 304 |  | 0
| 10. | Šuko priključnice sa poklopcem, 16 A/230 V, p/žb
|  | Obračun po kompletu. | kpl | 153 |  | 0
| 11. | Izrada izvoda i spajanje: vanjske jedinice klime, ventilatora, motora vrata, crpki, centrala odimljavanja, centrale CO; crpne stanice, el.grijaćih traka, izvoda za komunikacijske ormare, grijača uljevnih grla, izvoda za auomatiku plinskih bojlera, napa. Komplet
|  | Obračun po kompletu. | kpl | 683 |  | 0
2.3. |  | PRIRODNO ODIMLJAVANJE
| 1. | Centrala za upravljanje otvorima za odimljavanje sa akumulatorima za 72 sata autonomije Centrala se sastoji od:
1 kom centrala tip kao RWA E260 N GEZE ili odgovarajući proizvod
2 kom ručno tipkalo tip kao GEZE FT 4 ili odgovarajući proizvod
1 kom tipkalo za provjetravanje
1 kom modul za upravljanje motorima za otvaranje otvora za odimljavanje i dozračivanje
1 kom optički javljač požara
|  | Komplet sa spajanjem i puštanjem u rad | kpl | 4 |  | 0
| 2. | Centrala oznake COD 1 za upravljanje ventilacijom ustave garaže sa akumulatorima za 72 sata autonomije koji se sastoji od:
1 kom centrala tip kao RWA E260 N GEZE ili odgovarajući proizvod
1 kom ručno tipkalo tip kao GEZE FT 4 ili odgovarajući proizvod
1 kom optički javljač požara
1 kom relejni izlaz za uključivanje ventilacije ustave /zapornice garaže i isključivanje opće ventilacije garaže
|  | Komplet sa spajanjem i puštanjem u rad | kpl | 1 |  | 0
| 3. | Centrala oznake COD 2 za upravljanje ventilacijom ustave garaže i požarnim vratima garaže sa akumulatorima za 72 sata autonomije koji se sastoji od:
1 kom centrala tip kao RWA E260 N GEZE ili odgovarajući proizvod
1 kom ručno tipkalo tip kao GEZE FT 4 ili odgovarajući proizvod
5 kom optički javljač požara
1 kom relejni izlaz za uključivanje ventilacije ustave /zapornice garaže i isključivanje opće ventilacije garaže
2 kom elektromagnet za držanje požarnih vrata
|  | Komplet sa spajanjem i puštanjem u rad | kpl | 1 |  | 0
| 4. | Dobava, polaganje i spajanje kabela
272 m kabela NHXH E30 4x2,5 mm2
398 m kabela JB-H(St)H 4x2x0,8 mm
104 m kabela JB-H(St)H 2x0,8 mm
65 m kabela NHXH E30 3x1,5 mm2
40 m CSS25
|  | Komplet | kpl | 1 |  | 0
2.4. |  | RASVJETA
| 1. | Nadgradna vodotijesna LED svjetiljka polikarbonatno kućište, polikarbonatni difuzor, dimenzije 1200x87x80mm(±5%), snaga svjetiljke maksimalno 18W, svjetlosni tok svjetiljke minimalno 2800lm, korelirana temperatura nijanse bijelog svjetla 4000K, standardna devijacija boje svjetla (SDCM) maksimalno 3, indeks uzvrata boje minimalno 80, zaštita IP66, IK08, električna klasa I, temperaturno područje rada od -20˚C do +40˚C, svjetiljka treba imati izjavu za potvrđivanje CE znaka, životni vijek svjetiljke minimalno 100.000 sati pri 70% svjetlosnog toka Tip: _____________________________ Proizvođač:_______________________
|  | Obračun po broju komada | kom | 84 |  | 0
| 2. | Nadgradna vodotijesna LED svjetiljka polikarbonatno kućište, polikarbonatni difuzor, dimenzije 1200x87x80mm(±5%), snaga svjetiljke maksimalno 31W, svjetlosni tok svjetiljke minimalno 4800lm, korelirana temperatura nijanse bijelog svjetla 4000K, standardna devijacija boje svjetla (SDCM) maksimalno 3, indeks uzvrata boje minimalno 80, zaštita IP66, IK08, električna klasa I, temperaturno područje rada od -20˚C do +40˚C, svjetiljka treba imati izjavu za potvrđivanje CE znaka, životni vijek svjetiljke minimalno 100.000 sati pri 70% svjetlosnog toka Tip:________________________ Proizvođač:________________
|  | Obračun po broju komada | kom | 7 |  | 0
| 3. | Nadgradna vodotijesna LED svjetiljka polikarbonatno kućište, polikarbonatni difuzor, dimenzije 1200x87x80mm(±5%), snaga svjetiljke maksimalno 36W, svjetlosni tok svjetiljke minimalno 5000lm, korelirana temperatura nijanse bijelog svjetla 3000K, standardna devijacija boje svjetla (SDCM) maksimalno 5, indeks uzvrata boje minimalno 80, zaštita IP66, IK08, električna klasa I, temperaturno područje rada od -20˚C do +40˚C, svjetiljka treba imati izjavu za potvrđivanje CE znaka, životni vijek svjetiljke minimalno 100.000 sati pri 70% svjetlosnog toka Tip:__________________________ , Proizvođač ________________________
|  | Obračun po broju komada | kom | 11 |  | 0
| 4. | Cestovna LED svjetiljka kućište svjetiljke od visokotlačno lijevanog aluminija, pokrov optike od stakla, dimenzija 520x234x95mm (±5%), asimetrični snop distribucije svjetlosti, snaga svjetiljke maksimalno 58W, svjetlosni tok svjetiljke minimalno 5740lm, indeks uzvrata boje minimalno 80, korelirana temperatura nijanse bijelog svjetla 3000K, zaštite IP66, IK08, električna klasa II, s prenaponskom zaštitom 10kV (Imax=10kA), udio svjetlosnog toka iznad horizontalne ravnine svjetiljke (ULOR faktor) 0%, s DALI regulabilnom predspojnom napravom, predspojna naprava s automatskom autonomnom regulacijom snage u 5 karakterističnih točaka/3 razine inteziteta svjetla, temperaturno područje rada od -40˚C do +50˚C, svjetiljka treba imati ENEC plus certifikat i izjavu za potvrđivanje CE znaka, životni vijek svjetiljke minimalno 100.000 sati pri 94% svjetlosnog toka Tip:______________________ Proizvođač:_________________
|  | Obračun po broju komada | kom | 17 |  | 0
| 5. | Čelični cijevni konusni stup visine H = 6m Stup mora imati antikorozivnu zaštitu izvana i iznutra, mora biti opremljen vratima, letvicom za ovjes stupne razdjelnice, stupnom razdjelnicom, vijkom za uzemljenje izvana i iznutra, s pripadajućim temeljnim vijcima i maticama, naglavnik stupa Ф 60 mm Tip: _________________________ Proizvođač: _____________________
|  | Obračun po broju komada | kom | 17 |  | 0
| 6. | Nadgradna sigurnosna svjetiljka autonomija 3h, u pripravnom spoju, svjetlosni tok LED izvora minimalno 100lm, zaštita IP42, IK04, električna klasa II, svjetiljka treba imati ENEC certifikat i izjavu za potvrđivanje CE znaka Tip:_____________________________ Proizvođač:_________________________
|  | Obračun po broju komada | kom | 195 |  | 0
| 7. | Dobava, montaža i spajanje nadgradne sigurnosne svjetiljke, autonomija 3h, u pripravnom spoju, svjetlosni tok LED izvora minimalno 100lm, zaštita IP65, IK07, električna klasa II, svjetiljka treba imati ENEC certifikat i izjavu za potvrđivanje CE znaka Tip__________________________ Proizvođač:__________________
|  | Obračun po broju komada | kom | 9 |  | 0
| 8. | Nadgradna sigurnosna svjetiljka autonomije 3h U trajnom spoju, svjetlosni tok LED izvora minimalno 100lm, zaštita IP42, IK04, električna klasa II, s piktogramom usmjerenja "Ravno", vidljivost piktograma minimalno 20m, svjetiljka treba imati ENEC certifikat i izjavu za potvrđivanje CE znaka Tip:______________________________ Proizvođač____________________
|  | Obračun po broju komada | kom | 24 |  | 0
| 9. | Nadgradna sigurnosna svjetiljka autonomije 3h u trajnom spoju, svjetlosni tok LED izvora minimalno 100lm, zaštita IP42, IK04, električna klasa II, s piktogramom usmjerenja "Lijevo-Desno", vidljivost piktograma minimalno 20m, svjetiljka treba imati ENEC certifikat i izjavu za potvrđivanje CE znaka Tip:__________________________ Proizvođač:__________________
|  | Obračun po broju komada | kom | 2 |  | 0
| 10. | Nadgradna svjetiljka IP40, sa LED žaruljom 24W. Komplet | kpl | 869 |  | 0
| 11. | Nadgradna svjetiljka IP44, sa LED žaruljom 18W. Komplet | kpl | 299 |  | 0
| 12. | Nadgradna svjetiljka IP44, sa LED žaruljom 20W. Komplet | kpl | 445 |  | 0
| 13. | Izrada izvoda za zidnu svjetiljku iznad ogledala u kupatilu. Komplet | kpl | 160 |  | 0
2.5. |  | RAZVODNE PLOČE
| 1. | Samostojeći nadgradni razdjelnik GRP-1 dim. cca. Šxvxdub 1600x(2000+100)x400mm prema IEC 60439-1; Icc=25 kA, u kojem su smješteni slijedeći elementi :
-1 kom tropolna rastavna sklopka-osigurač sa ulošcima 160 A
-1 kom tropolna rastavna sklopka-osigurač sa ulošcima 100A
-1 kom n.n. prekidač AS250,3P; 25kA;OI230V
-1 kom autom. osigurač C6A
-4 kom katodni odvodnik TIP 1+2
-1 kom IP sabirnica (bakrena šina)
-9 kom osigurač NVO sa ulošcima 63A
-3 kom osigurač NVO sa ulošcima 80A
SEKCIJA ODBK
-1 kom komunikator za daljinsku komunikaciju-HEP
-1 kom magnetska ili optička priključnica-HEP
-1 kom rastavna letvica 2/10
-1 kom montažni nosač za regletu
|  | Komplet sa ožičenjem , Cu sabirnicama , natpisnim pločicama i ostalim sitnim spojnim i montažnim materijalom | kpl | 1 |  | 0
| 2. | Samostojeći nadgradni razdjelnik GRP-2 dim. cca. Šxvxdub 1600x(2000+100)x400mm, prema IEC 60439-1; Icc=25 kA, u kojem su smješteni slijedeći elementi :
-1 kom tropolna rastavna sklopka-osigurač sa ulošcima 160 A
-1 kom tropolna rastavna sklopka-osigurač sa ulošcima 100A
-1 kom n.n. prekidač AS250,3P; 25kA;OI230V
-1 kom autom. osigurač C6A
-4 kom katodni odvodnik TIP 1+2
-1 kom IP sabirnica (bakrena šina)
-12 kom osigurač NVO sa ulošcima 63A
-3 kom osigurač NVO sa ulošcima 80A
SEKCIJA ODBK
-1 kom komunikator za daljinsku komunikaciju-HEP
-1 kom magnetska ili optička priključnica-HEP
-1 kom rastavna letvica 2/10
-1 kom montažni nosač za regletu
Komplet sa ožičenjem , Cu sabirnicama , natpisnim pločicama i ostalim sitnim spojnim i montažnim materijalom
|  | Obračun po kompletu. | kpl | 1 |  | 0
| 3. | Samostojeći nadgradni razdjelnik GRP-3 dim. cca. Šxvxdub 1600x(2000+100)x400mm, prema IEC 60439-1; Icc=25 kA, u kojem su smješteni slijedeći elementi :
-1 kom tropolna rastavna sklopka-osigurač sa ulošcima 160 A
-1 kom tropolna rastavna sklopka-osigurač sa ulošcima 100A
-1 kom n.n. prekidač AS250,3P; 25kA;OI230V
-1 kom autom. osigurač C6A
-4 kom katodni odvodnik TIP 1+2
-1 kom IP sabirnica (bakrena šina)
-24 kom osigurač NVO sa ulošcima 63A
SEKCIJA ODBK
-1 kom komunikator za daljinsku komunikaciju-HEP
-1 kom magnetska ili optička priključnica-HEP
-1 kom rastavna letvica 2/10
-1 kom montažni nosač za regletu
Komplet sa ožičenjem , Cu sabirnicama , natpisnim pločicama i ostalim sitnim spojnim i montažnim materijalom
|  | Obračun po kompletu. | kpl | 1 |  | 0
| 4. | Samostojeći nadgradni razdjelnik GRP-4 dim. cca. Šxvxdub 1600x(2000+100)x400mm, prema IEC 60439-1; Icc=25 kA, u kojem su smješteni slijedeći elementi :
-1 kom tropolna rastavna sklopka-osigurač sa ulošcima 160 A
-1 kom tropolna rastavna sklopka-osigurač sa ulošcima 100A
-1 kom n.n. prekidač AS250,3P; 25kA;OI230V
-1 kom autom. osigurač C6A
-4 kom katodni odvodnik TIP 1+2
-1 kom IP sabirnica (bakrena šina)
-27 kom osigurač NVO sa ulošcima 63A
-3 kom osigurač NVO sa ulošcima 40A
-1 kom trofazno dvotarifno brojilo sa maksigrafom -HEP
SEKCIJA ODBK
-1 kom komunikator za daljinsku komunikaciju-HEP
-1 kom magnetska ili optička priključnica-HEP
-1 kom rastavna letvica 2/10
-1 kom montažni nosač za regletu
Komplet sa ožičenjem , Cu sabirnicama , natpisnim pločicama i ostalim sitnim spojnim i montažnim materijalom
|  | Obračun po kompletu. | kpl | 1 |  | 0
| 5. | Ugradni razdjelnik ER-4 dim. cca. Šxvxdub 1110x460x200mm, prema IEC 60439-1; Icc=25 kA, u kojem su smješteni slijedeći elementi :
-1 kom sklopka 0-1; 63A;3P
-4 kom osigurač EZ 35A
-4 kom jednofazno brojilo-HEP
Komplet sa ožičenjem , Cu sabirnicama , natpisnim pločicama i ostalim sitnim spojnim i montažnim materijalom
|  | Obračun po kompletu. | kpl | 9 |  | 0
| 6. | Ugradni razdjelnik ER-4 dim. cca. Šxvxdub 1110x460x200mm, prema IEC 60439-1; Icc=25 kA, u kojem su smješteni slijedeći elementi :
-1 kom sklopka 0-1; 63A;3P
-3 kom osigurač EZ 35A
-3 kom jednofazno brojilo-HEP
-3 kom osigurač EZ 50A
-1 kom trofazno brojilo-HEP
Komplet sa ožičenjem , Cu sabirnicama , natpisnim pločicama i ostalim sitnim spojnim i montažnim materijalom
|  | Obračun po kompletu. | kpl | 2 |  | 0
| 7. | Ugradni razdjelnik ER-3 dim. cca. Šxvxdub 930x460x200mm, prema IEC 60439-1; Icc=25 kA, u kojem su smješteni slijedeći elementi :
-1 kom sklopka 0-1; 63A;3P
-3 kom osigurač EZ 35A
-3 kom jednofazno brojilo-HEP
Komplet sa ožičenjem , Cu sabirnicama , natpisnim pločicama i ostalim sitnim spojnim i montažnim materijalom
|  | Obračun po kompletu. | kpl | 36 |  | 0
| 8. | Ugradni razdjelnik ER-3 dim. cca. Šxvxdub 930x460x200mm, prema IEC 60439-1; Icc=25 kA, u kojem su smješteni slijedeći elementi :
-1 kom sklopka 0-1; 63A;3P
-2 kom osigurač EZ 35A
-2 kom jednofazno brojilo-HEP
-3 kom osigurač EZ 50A
-1 kom trofazno brojilo-HEP
Komplet sa ožičenjem , Cu sabirnicama , natpisnim pločicama i ostalim sitnim spojnim i montažnim materijalom
|  | Obračun po kompletu. | kpl | 3 |  | 0
| 9. | Ugradni razdjelnik ER-2 dim. cca. Šxvxdub 710x460x200mm, prema IEC 60439-1; Icc=25 kA, u kojem su smješteni slijedeći elementi :
-1 kom sklopka 0-1; 63A;3P
-2 kom osigurač EZ 35A
-2 kom jednofazno brojilo-HEP
Komplet sa ožičenjem , Cu sabirnicama , natpisnim pločicama i ostalim sitnim spojnim i montažnim materijalom
|  | Obračun po kompletu. | kpl | 4 |  | 0
| 10. | Zidni razdjelnik RP-G dim. cca.800x800x400 mm , atestiran prema IEC 60439-1, Icc=25 kA, u kojem su smješteni slijedeći elementi:
-1 kom n.n. prekidač AS80,R63,3P; 25kA;OI230V
-2 kom autom. osigurač C6A
-4 kom katodni odvodnik TIP 1+2
-1 kom IP sabirnica (bakrena šina)
-1 kom kombinirano zaštitna sklopka KZS25A, 4p, 30mA
-2 kom kombinirano zaštitna sklopka KZS20A, 4p, 30mA
-12 kom autom. osigurač C10A
-4 kom stubišni automat sa mogućnošću podešavanja vremena isključenja
-1 kom uklopni sat sa fotosenzorom
-18 kom preklopka 1,0,2 ; 12A; 1P
-1 kom sklopnik 25A; 4P
-2 kom kombinirano zaštitna sklopka KZS10A, 2p, 30mA
-6 kom kombinirano zaštitna sklopka KZS16A, 2p, 30mA
-11 kom autom. osigurač C4A
-2 kom autom. osigurač C6A;2P
-3 kom transformator 230/24V; 100VA
-4 kom relej 24V; 4P
-4 kom sklopnik 12A;2P
-4 kom signalna žarulja 230V;zelena
-12 kom sklopnik 16A;2P
-12 kom signalna dioda 24V;zelena
-12 kom signalna dioda 24V;crvena
-12 kom motorna zaštitna sklopka 1-3A;2P
Komplet sa ožičenjem , Cu sabirnicama , natpisnim pločicama i ostalim sitnim spojnim i montažnim materijalom
|  | Obračun po kompletu. | kpl | 1 |  | 0
| 11. | Zidni razdjelnik RP-ZP-1 dim. cca.600x800x400 mm , atestiran prema IEC 60439-1, Icc=25 kA, u kojem su smješteni slijedeći elementi:
-1 kom OSO 20A/3P-HEP
-1 kom sklopka 0-1; 63A;3P
-1 kom autom. osigurač C25A/3P
-2 kom strujno zaštitna sklopka FID25A, 4p, 30mA
-13 kom autom. osigurač C10A
-1 kom bistabilni relej
-5 kom stubišni automat
-6 kom kombinirano zaštitna sklopka KZS16A, 2p, 30mA
-3 kom kombinirano zaštitna sklopka KZS10A, 2p, 30mA
-1 kom autom. osigurač C4A
-1 kom autom. osigurač C10A/2P
-1 kom trafo 230/24V 200VA
-4 kom autom. osigurač B2A/2P
-1 kom mjesto za ugradnju termostat grijaćeg kabela
-1 kom mjesto za ugradnju regulatora grijača uljevnih grla
Komplet sa ožičenjem, Cu sabirnicama, natpisnim pločicama i ostalim sitnim spojnim i montažnim materijalom
|  | Obračun po kompletu. | kpl | 1 |  | 0
| 12. | Zidni razdjelnik RP-ZP-2 dim. cca.600x800x400 mm , atestiran prema IEC 60439-1, Icc=25 kA, u kojem su smješteni slijedeći elementi:
-1 kom OSO 20A/3P-HEP
-1 kom sklopka 0-1; 63A;3P
-1 kom autom. osigurač C25A/3P
-2 kom strujno zaštitna sklopka FID25A, 4p, 30mA
-13 kom autom. osigurač C10A
-2 kom bistabilni relej
-5 kom stubišni automat
-6 kom kombinirano zaštitna sklopka KZS16A, 2p, 30mA
-3 kom kombinirano zaštitna sklopka KZS10A, 2p, 30mA
-1 kom autom. osigurač C4A
-1 kom autom. osigurač C10A/2P
-1 kom trafo 230/24V 200VA
-6 kom autom. osigurač B2A/2P
-1 kom mjesto za ugradnju termostat grijaćeg kabela
-1 kom mjesto za ugradnju regulatora grijača uljevnih grla
|  | Komplet sa ožičenjem, Cu sabirnicama, natpisnim pločicama i ostalim sitnim spojnim i montažnim materijalom | kpl | 1 |  | 0
| 13. | Zidni razdjelnik RP-ZP-3 dim. cca.600x800x400 mm , atestiran prema IEC 60439-1, Icc=25 kA, u kojem su smješteni slijedeći elementi:
-1 kom OSO 20A/3P-HEP
-1 kom sklopka 0-1; 63A;3P
-1 kom autom. osigurač C25A/3P
-2 kom strujno zaštitna sklopka FID25A, 4p, 30mA
-17 kom autom. osigurač C10A
-3 kom bistabilni relej
-8 kom stubišni automat
-6 kom kombinirano zaštitna sklopka KZS16A, 2p, 30mA
-3 kom kombinirano zaštitna sklopka KZS10A, 2p, 30mA
-2 kom autom. osigurač C4A
-2 kom autom. osigurač C10A/2P
-2 kom trafo 230/24V 200VA
-8 kom autom. osigurač B2A/2P
-1 kom mjesto za ugradnju termostat grijaćeg kabela
-2 kom mjesto za ugradnju regulatora grijača uljevnih grla
Komplet sa ožičenjem, Cu sabirnicama, natpisnim pločicama i ostalim sitnim spojnim i montažnim materijalom
|  | Obračun po kompletu. | kpl | 1 |  | 0
| 14. | Zidni razdjelnik RP-ZP-4 dim. cca.600x800x400 mm , atestiran prema IEC 60439-1, Icc=25 kA, u kojem su smješteni slijedeći elementi:
-1 kom OSO 20A/3P-HEP
-1 kom sklopka 0-1; 63A;3P
-1 kom autom. osigurač C25A/3P
-2 kom strujno zaštitna sklopka FID25A, 4p, 30mA
-17 kom autom. osigurač C10A
-3 kom bistabilni relej
-9 kom stubišni automat
-6 kom kombinirano zaštitna sklopka KZS16A, 2p, 30mA
-3 kom kombinirano zaštitna sklopka KZS10A, 2p, 30mA
-1 kom autom. osigurač C4A
-1 kom autom. osigurač C10A/2P
-1 kom trafo 230/24V 200VA
-6 kom autom. osigurač B2A/2P
-1 kom mjesto za ugradnju termostat grijaćeg kabela
-1 kom mjesto za ugradnju regulatora grijača uljevnih grla
|  | Komplet sa ožičenjem, Cu sabirnicama, natpisnim pločicama i ostalim sitnim spojnim i montažnim materijalom | kpl | 1 |  | 0
| 15. | Dvoredni ugradni razdjelnik RP-S dim. cca.442x346x92mm, atestiran prema IEC 60439-1 u kojem su smješteni slijedeći elementi :
-1 kom OSO 25A-HEP
-2 kom katodni odvodnik TIP 2
-2 kom autom. osigurač C10A
-12 kom autom. osigurač C10A
-1 kom strujno zaštitna sklopka FID40A, 2p, 30mA
|  | Komplet sa ožičenjem, Cu sabirnicama, natpisnim pločicama i ostalim sitnim spojnim i montažnim materijalom | kpl | 148 |  | 0
| 16. | Dvoredni ugradni razdjelnik RP-S1 dim. cca.442x346x92mm, atestiran prema IEC 60439-1 u kojem su smješteni slijedeći elementi :
-1 kom OSO 25A-HEP
-2 kom katodni odvodnik TIP 2
-2 kom autom. osigurač C10A
-12 kom autom. osigurač C10A
-1 kom strujno zaštitna sklopka FID40A, 2p, 30mA
|  | Komplet sa ožičenjem, Cu sabirnicama, natpisnim pločicama i ostalim sitnim spojnim i montažnim materijalom | kpl | 4 |  | 0
| 17. | Nadgradni razdjelnik RP-PP dim. cca.600x600x400mm, atestiran prema IEC 60439-1 u kojem su smješteni slijedeći elementi :
-1 kom OSO 25A/3P-HEP
-4 kom katodni odvodnik TIP 2
-1 kom n.n. prekidač AS63,R25,3P; 25kA;OI230V
-1 kom autom. osigurač C6A
-5 kom autom. osigurač C10A
-1 kom autom. osigurač C16A
-1 kom KZS40A, 4p, 30mA
-1 kom autom. osigurač C16A/3P
|  | Komplet sa ožičenjem, Cu sabirnicama, natpisnim pločicama i ostalim sitnim spojnim i montažnim materijalom | kpl | 1 |  | 0
2.6. |  | IZJEDNAČENJE POTENCIJALA
| 1. | Sabirni vodič za izjednačenje potencijala tip P/PF 16 mm². Vodič se polaže u PVC cijevi ø26 mm.
|  | Obračun po kompletu. | kpl | 180 |  | 0
| 2. | Isto kao prethodna stavka - 1. samo P/PF 4 mm². Vodič se polaže u PVC cijevi ø16 mm. Obračun po kompletu. | kpl | 60 |  | 0
| 3. | Dobava i montaža kutije za izjednačenje potencijala tip kao PS-49 | kom | 4 |  | 0
| 4. | Izrada spoja premoštenja metalnih vrata i dovratnika i sl.Cu užetom 25 mm² kabel stopicama i vijcima M 10x15 mm | kpl | 50 |  | 0
| 5. | Razni sitni montažni, spojni i nespecificirani materijal. Komplet | kpl | 1 |  | 0
| 6. | Ispitivanje instalacije od strane ovlaštene ustanove i izdavanje certifikata | kpl | 1 |  | 0
2.7. |  | PROTIVPOŽARNA ZAŠTITA KABELA
| 1. | Nabava, isporuka i nanošenje PROMAFOAM –C protupožarne pjene u kombinaciji sa kamenom vunom , proizvod PROMAT ili sl. , kao završni sloj pri zatvaranju otvora u požarnim zidovima | kg | 12 |  | 0
| 2. | Nabava, isporuka i postavljanje protupožarni jastučni tamponi PROMASTOP-PS 300/750 , proizvod PROMASTOP ili sl. , koje se postavljaju pri zatvaranju otvora u požarnim zidovima . | kg | 8 |  | 0
2.8. |  | SUSTAV ZAŠTITE OD DJELOVANJA MUNJE
| 1. | Plosnati vodič Fe/Zn 25x4 mm u temeljima građevine Komplet sa spajanjem zavarivanjem svaka 2 m za betonsko željezo, sitnim spojnim i montažnim materijalom
|  | Obračun po m' | m' | 1040 |  | 0
| 2. | Plosnati vodič Fe/Zn 25x4 mm po armirano betonskim stupovima građevine do mjernog spoja i glavnih razvodnih ploča Komplet sa spajanjem zavarivanjem svaka 2 m za betonsko željezo, sitnim spojnim i montažnim materijalom
|  | Obračun po m' | m' | 190 |  | 0
| 3. | Plosnati vodič Fe/Zn 20x3 mm po armirano betonskim stupovima građevine od mjernog spoja do krova Komplet sa spajanjem zavarivanjem svaka 2 m za betonsko željezo, sitnim spojnim i montažnim materijalom
|  | Obračun po m' | m' | 348 |  | 0
| 4. | Okrugli aluminijski vodič ø8 mm na potpore po krovu objekta Razmak između potpora iznosi 1,0 m. Komplet sa sitnim spojnim i montažnim materijalom.
|  | Obračun po m' | m' | 728 |  | 0
| 5. | Dobava i montaža križne spojke | kom | 236 |  | 0
| 6. | Izrada spoja sa metalnim dijelovima na krovu i pročelju objekta | kom | 24 |  | 0
| 7. | Dobava i montaža rastavne spojnice. Komplet sa ormarićem | kpl | 26 |  | 0
| 8. | Dobava i montaža odvodnika prenapona za spoj metalnih masa (vodilica dizala) na gromobransku instalaciju | kpl | 8 |  | 0
| 9. | Dobava i montaža loveće palice s potporama i postoljem s amortizerom, proizvod HERMI visine 3 m | kpl | 44 |  | 0
| 10. | Nosač okrugle žice promjera 8 mm T oblika po krova. Komplet sa spojnim i montažnim materijalom | kpl | 456 |  | 0
| 11. | Dobava i montaža nosača okrugle žice promjera 8 mm T oblik na betonskoj kocki po krova. Komplet sa spojnim i montažnim materijalom | kpl | 282 |  | 0
| 12. | Sitni montažni i spojni materijal. Komplet | kpl | 1 |  | 0
| 13. | Ispitivanje gromobranske instalacije od strane ovlaštene ustanove te izdavanje odgovarajućih certifikata. Komplet | kpl | 1 |  | 0
2. |  | INSTALACIJE JAKE STRUJE UKUPNO: |  |  |  | 0
3. |  | GRAĐEVINSKI I PRIPREMNO - ZAVRŠNI RADOVI NA GRADILIŠTU
3.1. |  | GRAĐEVINSKI RADOVI
| 1. | Cijevi od tvrde plastike promjera 110 mm za uvod energetskih kabela. Polaže se : 8 m
|  | Komplet | kpl | 1 |  | 0
| 2. | Kabelska uvodnica kao ROXTEC za uvod energetskih kabela.
-4 kom za kabele 4x150 mm2
-4 kom za Cu uže 50 mm2
|  | Komplet | kpl | 1 |  | 0
3.2. |  | PRIPREMNI RADOVI
Pripremni radovi gradilišta uključivo:
a ) pregled projektne dokumentacije ( glavni / izvedbeni projekti )
b ) snimanje stanja gradilišta prije početka radova i uvođenja u posao
c ) izrada eleborata zaštite na radu i prijava gradilišta nadležnoj inspekciji rada
d ) formiranje radnih i sanitarnih prostora na gradilištu ( kancelarijski i sanitarni prostori za tehničko osoblje )
e ) formiranje garderobnih i sanitarnih prostora na gradilištu ( za radno osoblje )
f ) formiranje radnih i skladišnih prostora na gradilištu ( priručne radionice i skladišta za opremu, materijal i alat )
g ) formiranje gradilišnih priključaka potrebnih za izvođenje predmetnih radova ( voda, električna energija )- energente osigurava Investitor
h ) unošenje svih izmjena u projektnu dokumentaciju do kojih je došlo tijekom građenja, a koja će se koristiti prilikom izrade projekta izvedenog stanja
|  | Komplet | kpl | 1 |  | 0
3.3. |  | ZAVRŠNI RADOVI
Završni radovi gradilišta uključivo:
| a) | završno čišćenje i uređenje gradilišta, uključivo demontaža i odvoz svih privremenih građevina ( kontejnera, skladišta, sanitarnih čvorova i sl. )
| b) | izrada spiska rezervnih dijelova potrebnih za održavanje instalacija u garancijskom periodu, uključivo popis aktivnosti potrebnih na redovnom održavanju za pojedinu instalaciju posebno
|  | Obračun po kompletu izvedenih radova | kpl | 1 |  | 0
Aktivnosti za tehnički pregled uključivo:
a ) sudjelovanje u Tehničkom pregledu prostora i postupku ishođenja uporabne dozvole - priprema tehničke dokumentacije kako slijedi :
-Izjava o kvaliteti i ispravnosti izvedenih radova
-Građevinski dnevnici ovjereni od strane nadzornog inženjera
-Rješenje o registraciji firme
-Imenovanje odgovorne osobe za vođenje građenja
-Ugovor o izvođenju predmetnih radova
-Cjeloviti popis tehničke dokumentacije koja se prilaže za TEHNIČKI PREGLED
U sklopu dokumentacije za tehnički pregled Izvoditelj treba priložiti:
-Izjave o sukladnosti ( certifikati ) za ugrađene materijale
-Izjave o sukladnosti ( certifikati ) za ugrađenu opremu
-Zapisnik o puštanju u probni rad i redovan pogon elektro instalacija sigurnosnih sustava ( vatrodojava, prirodno odimljavanje ), uključivo:
-Uvjerenje / Zapisnik o ispitivanju svih elektroinstalacija
- Uvjerenje / Zapisnik o mjerenju nivoa buke u prostorima i okolini - mjerenje danju / noću
-Uvjerenje / Zapisnik o mjerenju parametara radnog okoliša u prostorijama
sva mjerenja moraju biti izvršena od strane ovlaštene ustanove
- Zapisnik o izvršenoj protupožarnoj zaštiti prolaza instalacije između posebnih požarnih zona, uključujući izjave o sukladnosti za upotrijebljene materijale
|  | Obračun po kompletu izvedenih radova | kpl | 1 |  | 0
3. |  | GRAĐEVINSKI I PRIPREMNO - ZAVRŠNI RADOVI NA GRADILIŠTU UKUPNO: |  |  |  | 0
REKAPITULACIJA
1. |  | INSTALACIJE SLABE STRUJE UKUPNO: |  |  |  | 0
2. |  | INSTALACIJE JAKE STRUJE UKUPNO: |  |  |  | 0
3. |  | GRAĐEVINSKI I PRIPREMNO - ZAVRŠNI RADOVI NA GRADILIŠTU UKUPNO: |  |  |  | 0
|  | ELEKTROINSTALACIJE UKUPNO: |  |  |  | 0

## M6-ELEKTROINSTALACIJE SKLONIŠTE
TROŠKOVNIK
STAMBENO - POSLOVNA GRAĐEVINA, BLATO
MAPA VI.
PROJEKT ELEKTROINSTALACIJA
PROJEKT ELEKTROINSTALACIJA - SKLONIŠTE
Projektant: Vojislav Štrbac, dipl.ing.el.
r.br. |  | OPIS | jed. mj. | Količina | Jedinična cijena (€) | Ukupno (€)
1. |  | RAZVODNE PLOČE
| 1. | Nadgradni razdjelnik RP-SKL dim. cca. šxvxdub 800x800x250 mm, prema IEC 60439-1; Icc=25 kA. Razdjelnik predviđen u zaštiti IP54, izrađen od dekapiranog lima i profila, obojen temeljnom bojom i sivosrebrenim pečenim lakom. Razdjelnik je podijeljen u dvije sekcije međusobno odvojene mehaničkom pregradom. U jednoj su smješteni uređaji koji rade pri mrežnom naponu 400/230V, a u drugoj uređaji koji rade pri naponu 24V DC. Vrata razdjelnika su opremljena bravicama sa cilindrom. Razdjelnik se montira na okvir od čeličnih profila preko gumenih amortizera (8 kom). Kabeli se uvode u razdjelnik sa gornje strane kroz uvodnice, u kojem su smješteni slijedeći elementi po sekcijama:
SEKCIJA I
-1 kom FID40A/4p/0,03A
-4 kom katodni odvodnik TIP 2
-3 kom osigurač C10A/3p
-9 kom autom. osigurač C10A
-3 kom sklopnik 3p; 16A
-3 kom preklopka 1,0,2 ; 12A
-3 kom sklopnik 2p; 16A
-1 kom osigurač C16A/3p
-6 kom autom. osigurač C16A
-1 kom osigurač B16A
-1 kom sklopka 1,0; 12A
SEKCIJA II-24V
-1 kom sklopka GN16-91U
-2 kom sklopnik 230V; 4NC; 4NO; 16A
-8 kom relej PR59C24
-15 kom osigurač EZ25/4A
-4 kom signalna žarulja 24V DC crvena
-1 kom tipkalo NPTO-32
-1 kom IP sabirnica (bakrena šina)
Komplet sa ožičenjem , Cu sabirnicama , natpisnim pločicama i ostalim sitnim spojnim i montažnim materijalom
|  | UKUPNO: | kom | 1 |  | 0
1. |  | RAZVODNE PLOČE UKUPNO: |  |  |  | 0
2. |  | KABELSKI RAZVOD
| 2.1. | Dobava , doprema i polaganje kabela NYM-J 5x10 mm²
Kabel se polaže od GRP-4 dijelom u cijevi CSS40, a dijelom na OG obujmice (4 kom/m). Komplet sa izradom svih spojeva, sitnim montažnim i spojnim materijalom
|  | Obračun po m'. | m' | 44 |  | 0
| 2.2. | Dobava , doprema i polaganje KB 1 kV
NHXMH 5x2,5 mm². Kabel se polaže na OG obujmice (4 kom/m)
Komplet sa izradom svih spojeva, ,sitnim montažnim i spojnim materijalom
|  | Obračun po m'. | m' | 38 |  | 0
| 2.3. | Dobava , doprema i polaganje KB 1 kV
NHXMH 2x6 mm² . Kabel se polaže na OG obujmice (4 kom/m)
Komplet sa izradom svih spojeva, sitnim montažnim i spojnim materijalom
|  | Obračun po kompletu. | kpl | 43 |  | 0
| 2.4. | Dobava , doprema i polaganje KB 1 kV
NHXMH 3x1,5 mm² .Kabel se polaže na OG obujmice (4 kom/m)
Komplet sa izradom svih spojeva, ,sitnim montažnim i spojnim materijalom
|  | Obračun po kompletu. | kpl | 450 |  | 0
| 2.5. | Dobava , doprema i polaganje KB 1 kV
NHXMH 3x2,5 mm². Kabel se polaže na OG obujmice (4 kom/m)
Komplet sa izradom svih spojeva, sitnim montažnim i spojnim materijalom
|  | Obračun po kompletu. | kpl | 290 |  | 0
| 2.6. | Dobava, doprema i polaganje kabela IY(St)Y 2x0,8 mm za govorni uređaj korisnika (unutrašnja jedinica). Kabel se polaže na OG obujmice (4 kom/m)
Komplet sa izradom svih spojeva, sitnim montažnim i spojnim materijalom
|  | Obračun po kompletu. | kpl | 12 |  | 0
| 2.7. | Dobava , doprema i polaganje KB 1 kV
NHXMH 2x2,5 mm² .Kabel se polaže na OG obujmice (4 kom/m)
Komplet sa izradom svih spojeva, sitnim montažnim i spojnim materijalom
|  | Obračun po kompletu. | kpl | 470 |  | 0
| 2.8. | Ispitivanje niskonaponske instalacije od strane ovlaštene ustanove te izdavanje odgovarajućih certifikata. Komplet
|  | Obračun po kompletu. | kpl | 1 |  | 0
2. |  | KABELSKI RAZVOD UKUPNO: |  |  |  | 0
3. |  | PREKIDAČI I PRIKLJUČNICE
| 3.1. | Dobava i montaža običnog prekidača 10A, 230 V,n/žb , sive boje (za osnovnu rasvjetu-230V). Komplet sa spajanjem
|  | Obračun po kompletu. | kpl | 11 |  | 0
| 3.2. | Dobava i montaža običnog prekidača 10A, 230 V,n/žb , plave boje (za pomoćnu rasvjetu-24V). Komplet sa spajanjem
|  | Obračun po kompletu. | kpl | 1 |  | 0
| 3.3. | Dobava i montaža detektora pokreta sa mogućnošću odgode isključenja 1-10 minuta. Komplet
|  | Obračun po kompletu. | kpl | 7 |  | 0
| 3.4. | Dobava i montaža izmjeničnog prekidača 10A, 230 V,n/žb , sive boje (za osnovnu rasvjetu-230V). Komplet sa spajanjem
|  | Obračun po kompletu. | kpl | 4 |  | 0
| 3.5. | Dobava i montaža izmjeničnog prekidača 10A, 230 V,n/žb, plave boje (za pomoćnu rasvjetu-24V). Komplet sa spajanjem
|  | Obračun po kompletu. | kpl | 4 |  | 0
| 3.6. | Dobava i montaža priključnice sa poklopcem, 16 A/230 V, n/žb, IP44. Komplet sa spajanjem
|  | Obračun po kompletu. | kpl | 18 |  | 0
| 3.7. | Dobava i montaža trofazne priključnice sa poklopcem, 16 A, 3x400/230 V, n/žb, IP44. Komplet sa spajanjem
|  | Obračun po kompletu. | kpl | 1 |  | 0
| 3.8. | Dobava i montaža krajnjih prekidača ulaznih vrata skloništa. Komplet sa spajanjem
|  | Obračun po kompletu. | kpl | 3 |  | 0
| 3.9. | Alarmno nepromočivo zvono 24V. Komplet sa spajanjem
|  | Obračun po kompletu. | kpl | 1 |  | 0
| 3.10. | Izrada izvoda i spajanje:ručnih generatora, krajnjih prekidača,ventilacijskih uređaja, ispravljača, akumulatora, el.zvona. Komplet
|  | Obračun po kompletu. | kpl | 12 |  | 0
3. |  | PREKIDAČI I PRIKLJUČNICE UKUPNO |  |  |  | 0
4. |  | RASVJETA
| 4.1. | Dobava i montaža LED svjetiljke za osnovnu rasvjetu , IP44; 20W. Komplet sa gumenim amortizerima (2 kom/svjetiljci).
|  | Obračun po kompletu. | kpl | 19 |  | 0
| 4.2. | Dobava i montaža LED svjetiljke za pomoćnu rasvjetu , IP44; 5W. Komplet sa gumenim amortizerima (2 kom/svjetiljci).
|  | Obračun po kompletu. | kpl | 26 |  | 0
4. |  | RASVJETA UKUPNO: |  |  |  | 0
5. |  | OPREMA SKLONIŠTA
| 5.1. | Dobava i montažaispravljača 24V/16A za punjenje akumulatorske baterije sa automatskom regulacijom. Ispravljač se montira na okvire od L profila preko gumenih amortizera.
|  | Obračun po kompletu. | kpl | 1 |  | 0
| 5.2. | Dobava, montaža i spajanje aku baterije 12V 180 Ah. Akumulatorske baterije montiraju se na okvir proizvođača.
|  | Obračun po kompletu. | kpl | 2 |  | 0
| 5.3. | Dobava, montaža i spajanje centralnog interfonskog mjesta u zaštiti IP54. Uređej treba biti u nžb izvedbi i treba zadovoljavati zahtjevima zaštite od udara. Komplet
|  | Obračun po kompletu. | kpl | 2 |  | 0
| 5.4. | Dobava, montaža i spajanje ručnog generatora istosmjernog napona 24V/60W. Komplet sa generatorskim sustavom u hermetičnoj kutiji, pogonske ručke i nosač za temeljnu ploču.
|  | Obračun po kompletu. | kpl | 3 |  | 0
| 5.5. | Izrada proboja od željezno pocinčanih cijevi duljine 400 mm:
2 kom 1 col
10 kom 3/4 cola
3 kom 1/2 cola
|  | Obračun po kompletu. | kpl | 1 |  | 0
5. |  | OPREMA SKLONIŠTA UKUPNO: |  |  |  | 0
6. |  | IZJEDNAČENJE POTENCIJALA
| 6.1. | Dobava, montaža i spajanje vodiča za izjednačenja potencijala metalnih masa u skloništu. Na sabirni vod P16 mm2 položen na OG obujmice, spojiti vodom P6 mm2 sve metalne mase: ventilacijski kanali, metalna kućišta uređaja, vovdovodne cijevi, protuudarni ventili i slično). Sabirni vod spojiti sa zaštitnom sabirnicom razdjelnika skloništa. Polaže se:
P 16 mm2 70 m
P 6 mm2 90 m
|  | Komplet sa sitnim spojnim materijalom i priborom(vijci, matice i sl.) | kpl | 1 |  | 0
| 6.2. | Ispitivanje instalacije i izdavanje atesta.
|  | Obračun po kompletu. | kpl | 1 |  | 0
6. |  | IZJEDNAČENJE POTENCIJALA UKUPNO: |  |  |  | 0
7. |  | INSTALACIJA TELEFONA
| 7.1. | Telefonska priključnica RJ11 n/žb. Komplet sa kutijom
|  | Obračun po kompletu. | kpl | 3 |  | 0
| 7.2. | Dobava, montaža i spajanje kabela Ti44 2x2x0,8 mm. Kabel se polaže većim dijelomna Og obujmice i dijelom u cijev CSS20.
|  | Obračun po kompletu. | kpl | 45 |  | 0
7. |  | INSTALACIJA TELEFONA UKUPNO: |  |  |  | 0
8. |  | TV INSTALACIJA
| 8.1. | TV priključnica n/žb (završne i prolazne). Komplet sa kutijom
|  | Obračun po kompletu. | kpl | 3 |  | 0
| 8.2. | Dobava i montaža UKV antene . | kom | 1 |  | 0
| 8.3. | Dobava, polaganje i spajanje koaksijalni kabel 75 Ω, dijelom u cijev dijelom n/žb. | m' | 60 |  | 0
8. |  | TV INSTALACIJA UKUPNO: |  |  |  | 0
REKAPITULACIJA
1. |  | RAZVODNE PLOČE UKUPNO: |  |  |  | 0
2. |  | KABELSKI RAZVOD UKUPNO: |  |  |  | 0
3. |  | PREKIDAČI I PRIKLJUČNICE UKUPNO |  |  |  | 0
4. |  | RASVJETA UKUPNO: |  |  |  | 0
5. |  | OPREMA SKLONIŠTA UKUPNO: |  |  |  | 0
6. |  | IZJEDNAČENJE POTENCIJALA UKUPNO |  |  |  | 0
7. |  | INSTALACIJA TELEFONA UKUPNO: |  |  |  | 0
8. |  | TV INSTALACIJA UKUPNO |  |  |  | 0
|  | ELEKTROINSTALACIJE SKLONIŠTE UKUPNO: |  |  |  | 0

## M8-STROJARSTVO TERMOINSTALACIJE
TROŠKOVNIK
STAMBENO - POSLOVNA GRAĐEVINA, BLATO
MAPA VIII.
STROJARSKI PROJEKT
STROJARSKI PROJEKT - TERMOINSTALACIJE
Projektant: Vlado Nigojević, dipl.ing.str. S 395
r.br. |  | OPIS | jed. mj. | Količina | Jedinična cijena (€) | Ukupno (€)
Napomena
Ako nije drugačije dogovoreno u predračunsku sumu je uračunato:
| 1. | Cjelokupna isporuka opreme, regulacija i potrebna ispitivanja na nepropusnost ugrađene instalacije grijanja, hlađenja i ventilacije, te sva potrebna ispitivanja od ovlaštene firme za dokazivanje kvalitete ugrađene instalacije.
| 2. | Obuka osoblja koje rukuje uređajima s objašnjenjem sistema i rada pojedinih dijelova, također i davanje pismenog uputstva za rukovanje i održavanje.
| 3. | Naknada za montere, njihove pomoćnike, rukovodioce gradilišta i izradbu građevinske knjige.
| 4. | Potrebni materijali i radovi (osnovni i pomoćni), skele, strojevi i alat, kao i sve nabave/dobave, montaže/demontaže, uklanjanja, izrade i transporti, ukrcaj, iskrcaj, energenti, odvoz na deponij, građevinska pripomoć pri ugradnji instalacija, te ishođenje sve potrebne dokumentacije, uključivo takse.
| 5. | Transport cjelokupnog materijala i alata na gradilištu i s gradilišta, kao i namještanja skele.
| 6. | Izvoditelj je dužan pribaviti sve potrebne potvrde, izjave, certifikate i sl., a tijekom gradnje i za potrebe tehničkog pregleda dužan je izvršiti sva potrebna ispitivanja kvalitete izvršenih radova o svojem trošku što je propisano važećom zakonskom i tehničkom regulativom.
| 7. | Izrada projekta izvedenog stanja.
| 8. | Puštanje u rad specificirane opreme do potpune pogonske gotovosti, uključivo probni pogon, balansiranje svih sustava, ali bez troškova vode i energije.
| 9. | Svi ponuđeni proizvodi moraju zadovoljiti tražene tehničke parametre i karakteristike opisanih proizvoda ili imati bolje tehničke parametre i karakteristike od traženih minimalnoimalnih. Ukoliko se u opisu proizvoda upućuje na robne marke, tipove proizvoda, norme i slično podrazumijeva se da ponuditelj može ponuditi jednakovrijedan proizvod bez obzira je li taj proizvod popraćen izrazom „ili jednakovrijedan“. Za svaku navedenu normu navedenu po dotičnom normizacijskom sustavu dozvoljeno je nuditi jednakovrijednu normu, tehničko odobrenje odnosno uputu iz odgovarajuće hrvatske, europske ili međunarodne nomenklature
| 10. | U svim stavkama troškovnika uključena je dobava, transport i ugradnja sve navedene opreme
1. |  | INSTALACIJA SUSTAVA GRIJANJA I HLAĐENJA STAMBENOG PROSTORA
| 1. | Vanjska jedinica multisplit sustava u izvedbi dizalice topline zrak/zrak namijenjena za spoj na 2 - 5 unutarnjih jedinica. Uređaj je namijenjen za vanjsku montažu - zaštićen od vremenskih utjecaja, s ugrađenim hermetičkim DC inverter kompresorima, zrakom hlađenim kondenzatorom i svim potrebnim elementima za zaštitu, kontrolu i regulaciju uređaja i funkcionalni rad. Rashladni medij R-32.
Istrujavanje zraka je horizontalno što omogućuje jednostavnu ugradnju u arhitektonske niše i fasadno na konzole.
Maksimalni broj unutarnjih jedinica je 3.
Maksimalno dozvoljene udaljenosti: ukupno cijevni razvod do 50 metara; visinska razlika između vanjske i unutarnje jedinice iznosi 15 m; visinska razlika između pojedinih unutarnjih jedinica iznosi 7,5 m.
Tehničke karakteristike:
Qh,nom = minimalno 5.2 kW Tv = 35°C ST Tp = 27°C ST, 46%RH EER: minimalno 4.16 (114% opterećenja) SEER minimalno 8.51 (A++) Qg,nom = minimalno 6.3 kW COP: minimalno 4,77 (114% opterećenja) SCOP minimalno 4.60 (A++) Tv= 7°C ST Tp = 20°C ST
Radno područje - grijanje: od -15° do 24°C
Radno područje - hlađenje: od -10° do 46°C
Nivo zvučnog tlaka: maksimalno 46 dB(A) na udaljenosti 1m od jedinice
Nivo zvučne snage: maksimalno 61 dB(A) na udaljenosti 1m od jedinice
|  | Obračun po broju komada. | kom | 144 |  | 0
| 2. | Vanjska jedinica multisplit sustava u izvedbi dizalice topline zrak/zrak namijenjena za spoj na 2 - 5 unutarnjih jedinica. Uređaj je namijenjen za vanjsku montažu - zaštićen od vremenskih utjecaja, s ugrađenim hermetičkim DC inverter kompresorima, zrakom hlađenim kondenzatorom i svim potrebnim elementima za zaštitu, kontrolu i regulaciju uređaja i funkcionalni rad. Rashladni medij R-32.
Istrujavanje zraka je horizontalno što omogućuje jednostavnu ugradnju u arhitektonske niše i fasadno na konzole.
Maksimalni broj unutarnjih jedinica je 3.
Maksimalno dozvoljene udaljenosti: ukupno cijevni razvod do 50 metara; visinska razlika između vanjske i unutarnje jedinice iznosi 15 m; visinska razlika između pojedinih unutarnjih jedinica iznosi 7,5 m.
Tehničke karakteristike:
Qh,nom = minimalno 6.8 kW Priključna snaga: Tv = 35°C ST Tp = 27°C ST, 46%RH EER: minimalno 3.78 SEER: minimalno 7.75 (A++) Qg,nom = minimalno 8.0 kW COP: minimalno 4,42 (114% opterećenja) SCOP: minimalno 4.32 (A+) Tv= 7°C ST Tp = 20°C ST
Radno područje - grijanje: od -15° do 24°C
Radno područje - hlađenje: od -10° do 46°C
Nivo zvučnog tlaka: 46 dB(A) na udaljenosti 1m od jedinice
Nivo zvučne snage: maksimalno 61 dB(A) na udaljenosti 1m od jedinice
Dimenzije: d x š = 880 x 310 mm ; h = 638 mm
Napajanje : 220-240 V / 50 Hz ~1
|  | Obračun po broju komada | kom | 4 |  | 0
| 3. | Komercijalni klima uređaj za cijelogodišnje hlađenje/grijanje sa vanjskom i unutarnjom jedinicom sa ukrasnom maskom, predviđena za montažu na zid. Vanjska jedinica zaštićena je od vremenskih utjecaja i isporučuje se sa ugrađenim hermetičkim DC inverter kompresorom te zrakom hlađenim kondenzatorom i svim ostalim potrebnim elementima za funkcionalan rad. Istrujavanje zraka vanjske jedinice je horizontalno što omogućuje jednostavnu ugradnju u arhitektonske niše i fasadno na konzole. Unutarnja jedinica isporučuje se u kompletu sa ventilatorom, izmjenjivačem topline s direktnom ekspanzijom freona te svim potrebnim elementima za zaštitu, kontrolu i regulaciju uređaja i temperature.
Maksimalno dozvoljene udaljenosti: ukupno cijevni razvod do 30 metara; visinska razlika između vanjske i unutarnje jedinice iznosi 20 m
model vanjska (1-faz.)
Učin hlađenja: minimalno 6.50 [kW] pri temperaturi vanjskog zraka 35°C i stanju zraka u prostoru 27°C / 46% RH
EER: minimalno 3,57
SEER: minimalno 6,9
Učin grijanja: minimalno 6.25 [kW] pri temperaturi vanjskog zraka 7°C i temperaturi zraka u prostoru 20°C
EER: minimalno 3,57
SEER: minimalno 6,9
Učin grijanja: minimalno 6.25 [kW] pri temperaturi vanjskog zraka 7°C i temperaturi zraka u prostoru 20°C
COP: minimalno 3,43
SCOP: minimalno 3,9
Učin grijanja: minimalno 4.56 [kW] pri temperaturi vanjskog zraka -15°C i temperaturi zraka u prostoru 20°C
Nivo zvučnog tlaka unutarnje jedinice: 42/37/32/25 dB(A)
Nivo zvučnog tlaka vanjske jedinice: maksimalno 48/48 dB(A)
Radna tvar: R32
radno područje: grijanje: od -20 do 24 [°C]
radno područje: hlađenje: od -15 do 50 [°C]
Stavka uključuje bežični daljinski upravljač s displayom i timerom.
|  | Obračun po kompletu | kpl | 4 |  | 0
| 4. | Vanjska jedinica mini VRF sustava u izvedbi dizalice topline zrak/zrak ili zrak/voda ovisno o tipu priključnih unutarnjih jedinica sa tehnologijom za iznimnu učinkovitost sustava u grijanju. Simultani start i ubrzanje rada kompresora omogućuju brzo hlađenje i grijanje. Proizvođač VRF sustava mora imati EUROVENT certifikat.
Istrujavanje zraka je horizontalno što omogućuje jednostavnu ugradnju u arhitektonske niše i fasadno na konzole.
Maksimalno dozvoljene udaljenosti: ukupno cijevni razvod do 150 metara; najudaljenija dionica cjevovoda je (65) m; visinska razlika između vanjske i unutarnje jedinice iznosi 25 m, visinska razlika između pojedinih unutarnjih jedinica iznosi 15 m.
Slijedećih tehničkih karakteristika:
Učin hlađenja: minimalno 14.0 [kW] pri temperaturi vanjskog zraka 35°C i stanju zraka u prostoru 27°C / 46% RH
Priključna snaga: 4.0 [kW]
EER: minimalno 3,50
ESEER: minimalno 6.71
Učin grijanja: minimalno 14.0 [kW] pri temperaturi vanjskog zraka 7°C i temperaturi zraka u prostoru 20°C
Priključna snaga: 3.4 [kW]
COP: minimalno 4,12
SCOP: /
Nivo zvučnog tlaka: maksimalno 55 dB (A) na udaljenosti 1m od jedinice
Radna tvar: R410A
radno područje grijanja: od -20° do 24°C
radno područje hlađenja: od -5° do 48°C
|  | Obračun po broju komada. | kom | 1 |  | 0
| 5. | Unutarnja jedinica multi split sustava s maskom koja sprječava udar hladnog zraka ,predviđena za montažu na zid. Opremljena je ventilatorom, izmjenjivačem topline s direktnom ekspanzijom freona,wifi modulom za kontrolu jedinice preko interneta te svim potrebnim elementima za zaštitu, kontrolu i regulaciju uređaja i temperature, sljedećih tehničkih karakteristika:
Učin hlađenja: minimalno 2.0 kW
Učin grijanja: minimalno 2.2 kW
Protok zraka :max : 540 m3/h
Zvučna snaga min/max : 54 dB
Zvučni tlak min/,ax : 36 / 19 dB
Infracrveni daljinski upravljač uključen
|  | Obračun po broju komada. | kom | 152 |  | 0
| 6. | Unutarnja jedinica multi split sustava s maskom koja sprječava udar hladnog zraka ,predviđena za montažu na zid. Opremljena je ventilatorom, izmjenjivačem topline s direktnom ekspanzijom freona,wifi modulom za kontrolu jedinice preko interneta te svim potrebnim elementima za zaštitu, kontrolu i regulaciju uređaja i temperature, sljedećih tehničkih karakteristika:
Učin hlađenja: minimalno 3.5 kW
Učin grijanja: minimalno 3.5 kW
Zvučna snaga: maksimalno 56 dB
Zvučni tlak min/max : 38 / 19 dB
Infracrveni daljinski upravljač uključen
|  | Obračun po broju komada. | kom | 148 |  | 0
| 7. | Predizolirane bakrene cijevi u kolutu za freonsku instalaciju plinske i tekuće faze namjenjene za rashladni medij R-410A . U kompletu sa spojnicama i koljenima, spojnim i pričvrsnim materijalom. Cijevi moraju biti odmašćene, očišćene i osušene prije ugradnje.
ɸ 6,4
|  | ɸ 9,5 | m' | 7400 |  | 0
|  |  | m' | 7400 |  | 0
| 8. | Napojni kabeli između unutrašnjih i vanjske jedinice
|  | PPYOO 3 × 1,5 mm2 | m' | 7400 |  | 0
| 9. | Komunikacijski kabeli između unutrašnjih i vanjske jedinice
|  | Liycy 2 × 1,25 mm2 | m' | 7400 |  | 0
| 10. | Kompozitne PP-R cijevi za odvod kondenzata SDR 7,4 MF faserkompozitna cijev za temeljni horizontalani i vertikalni razvod cijevi sa ugradnjom metalnih obujmica sa gumom na razmaku prema uputama u tehničkom katalogu proizvođača cijevi dimenzija
U stavku uključiti fazone za PP – R cijevi, kao koljena, T-komadi, redukcije i obilazni lukovi, čvrste točke, uključivo pričvrsni i ovjesni materijal za PP – R cijevi
|  | d50 | m' | 460 |  | 0
|  | d32 | m' | 3900 |  | 0
| 11. | Betonsko postolje za postavljanje vanjskih jedinica split sistema koja se postavlja na krov.
|  | Obračun po broju komada. | kom | 153 |  | 0
| 12. | Nadopunjavanje instalacije s plinom R 410, uz prethodno vakumiranje sustava (kom. 153)
|  | Obračun po kg | kg | 40 |  | 0
| 13. | Spajanje vanjskih i unutranjh jedinica na sustav napajanja električnom energijom
|  | Obračun po broju komada. | kom | 153 |  | 0
1. |  | INSTALACIJA SUSTAVA GRIJANJA I HLAĐENJA STAMBENOG PROSTORA UKUPNO: |  |  |  | 0
2. |  | INSTALACIJA SUSTAVA VENTILACIJE STAMBENOG PROSTORA
| 1. | Mali sobni/kupaonski ventilator za izbacivanje zraka iz prostorije, otpornim plastičnim kučištem, bijele boje, sa IP X5 zaštitom. Motor je dvobrzinski, pogodan za kontinuirani rad, bez potreba za održavanjem. Jednostavan za montažu.
Tehničke karakteristike:
Volumen zraka: minimalno minimalno 78 m3/h Ekstreni pad tlaka: minimalno 63 Pa Elek. Podaci: 230V/50Hz Snaga motora: 6/8 W Zvučni tlak: makaimalno 27 dB(A)/3m Priključak: 100 mm
Dodatna oprema:
vremenska sklopka: VZ
Modeli:
- s podesivom odgodom paljenja i vremenom rada ventilatora
|  | Obračun po broju komada. | kom | 157 |  | 0
| 2. | Spiro cijevi izrađene iz pocinčane beskonačne trake, normalnim N falcanjem, tako da je glatka s unutrašnje strane. Cijevi se isporučuju u dužinama od 6m. U isporuku je uključena odgovarajuća količina spojnica, za spajanje ravnih dionica međusobno, kao i fazonskih komada. U stavku uključiti zavjesni, pričvrsni i brtveni materijal. Dimenzije Ø D,nazivni (mm):
|  | ɸ 125mm | m' | 1200 |  | 0
|  | ɸ 100mm | m' | 1300 |  | 0
| 3. | Fazonski komadi za spiro cijev, dimenzija:
|  | ɸ 125mm | m' | 157 |  | 0
|  | ɸ 100mm | m' | 195 |  | 0
| 4. | Spajanje odsisnih ventilatora nna sustav napajanja električnom energijomu ( kom 157)
|  | Obračun po kompletu | kpl | 1 |  | 0
2. |  | INSTALACIJA SUSTAVA VENTILACIJE STAMBENOG PROSTORA UKUPNO: |  |  |  | 0
3. |  | INSTALACIJA VENTILACIJE GARAŽE
| 1. | Aksijalni zidni ventilator sustava OV 99.1 i OV 99.2s pravokutnom zidnom pločom, DN 350, sa zaštitnom prežicom na strani usisa kao zaštita od slučajnog dodira. Ventilator ne zahtijeva održavanje.
Karakteristike ventilatora:
Volumen zraka: minimalno 2.400 m³/h Smjer strujanja: reverzibilni Elek. Podaci: 230V/50Hz Snaga motora: 128 W Razina jačine zvukaLWA7: maksimalno 70 dB(A)
Montaža: Zid
Temp zraka kod Imax: -20 do +60°C
Priključak: DN 350 mm
Dodatna oprema za funkcionalno djelovanje:
Uputnik/regulator
Servisna sklopka
|  | Obračun po kompletu | kpl | 2 |  | 0
| 2. | Centrifugalni cijevni ventilator s direktnim pogonom ventilatora, s nazad zakrivljenim lopaticama, u kučištu izrađenom iz čeličnog lima obojeno zaštitnim epoxy premazom, sa termičkom zaštitom motora, bez potrebe za održavanjem. Motor ventilatora je EC izvedbe. U sklpu isporuke ventilatora nalaze se i montažne nogice.
Tehničke karakteristike: Volumen zraka: minimalno 750 m3/h Raspoloživi pad tlaka: minimalno 50 Pa Elek. Podaci: 230V/50Hz Snaga motora: 85 W Zaštita: IP X4 Priključak: 200 mm Radno područje: od -10 do +60 °C
Dodatna oprema:Brze spojnice, kom. 2, nepovratna klapna
|  | Obračun po kompletu | kpl | 4 |  | 0
| 3. | Potisni garažni jednobrzinski ventilatora za stropnu ugradnju. Namjenjen za transport CO dimih plinova i odimljavanje zraka temperature od -20°C do 50°C. Dva paralelna centrifugalna impelera izrađena od plastike pogonjena su EC motorima visoke učinkovitosti, smanjene potrošnje energije i niskih operativnih troškova. Ventilatorska jedinica isporučuje se serijski sa nagibno podesivim usmjernicima protoka preko cijele širine, za efikano usmjerenje potisnog mlaza.
Karakteristike ventilatora: Napon V= 200-240 Frekvencija Hz= 50/60 Faza ~ = 3 Snaga: 0,34 kW Jačina struje A= 2,84 Protok zraka: minimalno 2520 m3/h Potisak N= minimalno 13 Okretaja/min. Min-1 = 2510
Maksimalna temperatura transportnog zraka °C= 50 (konstantno)
Nivo zvučnog tlaka na 3.m: maksimalno 60 dB(A)
Izolacijska klasa, motor= F
Klasa kućišta, motor IP= 55
|  | Obračun po kompletu | kpl | 10 |  | 0
| 4. | Mali sobni/kupaonski ventilator za izbacivanje zraka iz prostorije, otpornim plastičnim kučištem, bijele boje, sa IP X5 zaštitom. Motor je dvobrzinski, pogodan za kontinuirani rad, bez potreba za održavanjem. Jednostavan za montažu.
Tehničke karakteristike: Volumen zraka: minimalno 78 m3/h Ekstreni pad tlaka: minimalno 63 Pa Elek. Podaci: 230V/50Hz Snaga motora: 6/8 W Zvučni tlak: maksimalno 27/32 dB(A)/3m Priključak: 100 mm
Dodatna oprema: vremenska sklopka
Modeli s podesivom odgodom paljenja i vremenom rada ventilatora
|  | Obračun po broju komada. | kom | 4 |  | 0
| 5. | Aluminijska vidno nepropusna prestrujna ventilacijska rešetka za ugradnju u vrata, pogodne za transfer zraka između prostorija. Izrađena od eloksiranog aluminija s jednim redom horizontalnih nepomičnih lamela, razmaka 20 mm i protuokvirom sa stražnje strane vrata, za vrata debljine od 25 mm do 53 mm.
|  | 525x125 | kom | 4 |  | 0
| 6. | Protupožarni ventil požarne otpornosti EI90 izrađen iz pocinčanog lima za sprečavanje širenja požara kroz klimatizacijske i ventilacijske sustave. Ugrađuju se na mjestima prolaza ventilacijskih cijevi kroz požarne zidove i stropove koji odvajaju objekt u zasebne protupožarne cjeline.
Ako je protupožarni ventil ugrađen u protupožarni zid protupožarna odpornost iznosi 90 minuta.
Termički okidač aktivira ventil pri temperaturi od 70°C.
Ventil upotrebljavamo u kanalima za dovod i odvod zraka. Protok zraka je moguće regulirati posebnim regulacijskim sustavom.
S ventilom isporučiti montažni okvir, brtveni i pričvrsni materijal.
Dimenzija venila:
|  | ɸ 150mm | kom | 16 |  | 0
| 7. | Spiro cijevi izrađene iz pocinčane beskonačne trake, normalnim N falcanjem, tako da je glatka s unutrašnje strane. Cijevi se isporučuju u dužinama od 6m. U isporuku je uključena odgovarajuća količina spojnica, za spajanje ravnih dionica međusobno, kao i fazonskih komada. U stavku uključiti zavjesni, pričvrsni i brtveni materijal. Dimenzije Ø D,nazivni (mm):
|  | ɸ 200mm | kom | 10 |  | 0
|  | ɸ 100mm | kom | 20 |  | 0
| 8. | Zaštitna mrežica na spiro cijevima diemnziaj cijevi:
|  | ɸ 200mm | kom | 4 |  | 0
| 9. | Spajanja ventilatora na sustav napajanja električnom energijom (kom. 20)
|  | Obračun po kompletu | kpl | 1 |  | 0
3. |  | INSTALACIJA VENTILACIJE GARAŽE UKUPNO: |  |  |  | 0
4. |  | INSTALACIJA RADIJATORSKOG GRIJANJA
| 1. | Lijevano-aluminijski radijator visine članka 676 mm, osnog razmaka priključaka 600 mm, širine članka 80, komplet s ugradbenim ventilom, s čepovima, redukcijama, te zapornim ventilima, ogrijevnog kapaciteta po članku minimalno 120 W. S radijatorima isporučiti konzole, pričvrsnice i odstojnike. Radijatori imaju sljedeći broj članaka:
|  | čl. 15 | kom | 136 |  | 0
|  | čl. 9 | kom | 36 |  | 0
|  | čl. 6 | kom | 148 |  | 0
| 2. | Kupaonski radijator za grijanje, visine minimalno 1462 mm, širine minimalno 428 mm radijator za ugradnju na zid, ogrijevnog kapaciteta minimalno 300 W, za DT vode 15oC.
Čelični radijator u bijeloj boji. Izrađen od čeličnih cijevi. Vertikalni kolektori Ø 40 x 30 mm. Horizontalne cijevi promjera Ø 23 x 1,5 mm
Priključci ½ "
Ispitni tlak 10,3 bara.
Radni tlak 8 bara
S radijatorom isporučiti zidne nosače, tiplima i vijcima, slijepim čepovima.
|  | Obračun po broju komada. | kom | 152 |  | 0
| 3. | Kompaktni kompozitni višeslojni razdjelnik s indikatorom protoka za 2 kruga Kompozitni razdjelnik podnog grijanja za stambene i javne građevine. Razdjelnik podnog grijanja dolazi u setu sa nosačim podesive visine od 200-240 mm, termometrima na razdjelniku i sabirniku, indikatorima (mjeračima) protoka i spojevima za montažu termopogona za svaki krug podnog grijanja. Tehničke karakteristike: - Medij: voda/glikol - Max. koncetracija glikola: 45% - Radna temperatura medija: 0-60°C - Max. temperatura medija: 90°C na 3 bar - Radni tlak : 0,2-6 bar - Max. ispitni tlak s vodom (24h < 30°C): 10 bar - Max. ispitni tlak s inertnim plinom (24h < 30°C): 10 bar - Max. protok na razdjelniku: 3,5 m³/h - Indikator (mjerač) protoka: 0-5 L/min - Polaz (Kv): 0,98 - Povrat (Kv): 1,56 - Dimenzija priključnih ventila: 1" - Eurokonus priključci: 3/4" - Udaljenost od centra do centra izlaz: 50 mm - Priključak termopogon: M30x1,5 mm - Materijal razdjelnika: kompaktni višeslojni kompozit - Dimenzije (VxŠxD): 335x518x99 mm
|  | Obračun po broju komada. | kom | 4 |  | 0
| 4. | Kompaktni kompozitni višeslojni razdjelnik s indikatorom protoka za 3 kruga Kompozitni razdjelnik podnog grijanja za stambene i javne građevine. Razdjelnik podnog grijanja dolazi u setu sa nosačim podesive visine od 200-240 mm, termometrima na razdjelniku i sabirniku, indikatorima (mjeračima) protoka i spojevima za montažu termopogona za svaki krug podnog grijanja. Tehničke karakteristike: - Medij: voda/glikol - Max. koncetracija glikola: 45% - Radna temperatura medija: 0-60°C - Max. temperatura medija: 90°C na 3 bar - Radni tlak : 0,2-6 bar - Max. ispitni tlak s vodom (24h < 30°C): 10 bar - Max. ispitni tlak s inertnim plinom (24h < 30°C): 10 bar - Max. protok na razdjelniku: 3,5 m³/h - Indikator (mjerač) protoka: 0-5 L/min - Polaz (Kv): 0,98 - Povrat (Kv): 1,56 - Dimenzija priključnih ventila: 1" - Eurokonus priključci: 3/4" - Udaljenost od centra do centra izlaz: 50 mm - Priključak termopogon: M30x1,5 mm - Materijal razdjelnika: kompaktni višeslojni kompozit - Dimenzije (VxŠxD): 335x518x99 mm
|  | Obračun po broju komada. | kom | 132 |  | 0
| 5. | Kompaktni kompozitni višeslojni razdjelnik s indikatorom protoka za 4 kruga Kompozitni razdjelnik podnog grijanja za stambene i javne građevine. Razdjelnik podnog grijanja dolazi u setu sa nosačim podesive visine od 200-240 mm, termometrima na razdjelniku i sabirniku, indikatorima (mjeračima) protoka i spojevima za montažu termopogona za svaki krug podnog grijanja. Tehničke karakteristike: - Medij: voda/glikol - Max. koncetracija glikola: 45% - Radna temperatura medija: 0-60°C - Max. temperatura medija: 90°C na 3 bar - Radni tlak : 0,2-6 bar - Max. ispitni tlak s vodom (24h < 30°C): 10 bar - Max. ispitni tlak s inertnim plinom (24h < 30°C): 10 ba - Max. protok na razdjelniku: 3,5 m³/h - Indikator (mjerač) protoka: 0-5 L/min - Polaz (Kv): 0,98 - Povrat (Kv): 1,56 - Dimenzija priključnih ventila: 1" - Eurokonus priključci: 3/4" - Udaljenost od centra do centra izlaz: 50 mm - Priključak termopogon: M30x1,5 mm - Materijal razdjelnika: kompaktni višeslojni kompozit - Dimenzije (VxŠxD): 335x518x99 mm
|  | Obračun po broju komada. | kom | 12 |  | 0
| 6. | Kompaktni kompozitni višeslojni razdjelnik s indikatorom protoka za 6 krugova Kompozitni razdjelnik podnog grijanja za stambene i javne građevine. Razdjelnik podnog grijanja dolazi u setu sa nosačim podesive visine od 200-240 mm, termometrima na razdjelniku i sabirniku, indikatorima (mjeračima) protoka i spojevima za montažu termopogona za svaki krug podnog grijanja.
Tehničke karakteristike: - Medij: voda/glikol - Max. koncetracija glikola: 45% - Radna temperatura medija: 0-60°C - Max. temperatura medija: 90°C na 3 bar - Radni tlak : 0,2-6 bar - Max. ispitni tlak s vodom (24h < 30°C): 10 bar - Max. ispitni tlak s inertnim plinom (24h < 30°C): 10 bar - Max. protok na razdjelniku: 3,5 m³/h - Indikator (mjerač) protoka: 0-5 L/min - Polaz (Kv): 0,98 - Povrat (Kv): 1,56 - Dimenzija priključnih ventila: 1" - Eurokonus priključci: 3/4" - Udaljenost od centra do centra izlaz: 50 mm - Priključak termopogon: M30x1,5 mm - Materijal razdjelnika: kompaktni višeslojni kompozit - Dimenzije (VxŠxD): 335x518x99 mm
|  | Obračun po broju komada. | kom | 4 |  | 0
| 7. | Kuglasti ventili s punim protokom i slavinom za ispust sa izborom smjera ispuštanja
Kućište: prešano od mjedi Ms 58 Kugla: prešano od mjedi Ms 58, dijamantirana i kromirana Brtva kugle: PTFE Brtva osovine: PTFE Ručica: silumin Kvaliteta kuglastih ventila sukladna je po DIN 3537 1. dio (propisani broj ciklusa otvaranja je 200 do 3000, zavisno od dimenzije), tako da se po definiranim postupcima kontrolira u skladu sa DIN 3230. Izdati su odgovarajući slovenski i međunarodni certifikati. Kuglasti ventil s punim protokom. Upotrebljava se za sve neagresivne medije, kao što su voda, ulje, zrak, nafta, ulja za podmazivanje. Područje primjene je za temperaturu medija od -30°C do +150°C (voda od 0°C do 110°C) i za tlakove do max. 6300 kPa (63 bar) - prema dijagramu PN-T.
|  | NO 25 | kom | 459 |  | 0
| 8. | Hvatač nečistoća za vodu. Kućište: prešano od mjedi EN 12420 ili jednakovrijedno ____________________ Sito mrežasto: kromirani čelik perforacija 0,5 mm Zaporni čep: prešano od mjedi EN 12420 ili jednakovrijedno ____________________ Brtva čepa: NBR 70ShA Područje primjene: Radna temp.: -10°C do 110°C voda 0,5°C do 95°C Tlak: PN 16 Medij: neagresivni mediji (voda,zrak, ulje...) nije za vodenu paru
|  | Obračun po broju komada. | kom | 153 |  | 0
| 9. | Tlačno neovisni termostatski radijatorski ventil s predregulacijskom skalom od 1-7 i N za podešavanje protoka od: 25-135l/h (14 vrijednosti), certificiran prema HRN EN 215 ili jednakovrijedno ____________________ za dvocijevne sustave grijanja s prisilnom cirkulacijom, za ugradnju na radijatore. Mogućnost podešavanja protoka (l/h) bez korištenja alata, mogućnost mjerenja pada tlaka preko ventila, PN10 radne temperature do 95°C, kutne ili ravne izvedba
|  | NO 15 | kom | 320 |  | 0
| 10. | Radijatorski zaporni ventil povrata (prigušnica) za ugradnju u povrat radijatora, kutne ili ravne izvedbe
|  | NO15 | kom | 320 |  | 0
| 11. | Odzračni ventil ugrađen u čep radijatora | kom | 320 |  | 0
| 12. | Slavina za pražnjenje radijatora za ugradnju u čep radijatora | kom | 320 |  | 0
| 13. | Termostatski radijatorski ventil za dvocijevne sustave, za ugradnju na radijatore. Za kompletan ventili su potrebni ventil s lukom i s predregulacijom, razdjelnik za bočni priključak, te spojna cijev.
|  | Obračun po broju komada. | kom | 152 |  | 0
| 14. | Termostatska glava s tekućinskim punjenjem, za regulaciju temperature prostora, s zaštitom od smrzavanja, sa mogućnošću potpunog zatvaranja radijatora.
|  | Obračun po broju komada. | kom | 472 |  | 0
| 15. | Pres fitinzi od mesinga otpornog na otcinčavanje, s dvostrukom O-brtvom, plastični izolacijski prsten i stezna čahura od nehrđajućeg čelika s kontrolnim otvorima za PE-X i višeslojne vezujuće platika/metal cijevi namijenjeni za sanitarne instalacije i instalacije grijanja klase primjene 1, 2, 4 i 5 prema ISO 10508 ili jednakovrijedno ____________________.
Višeslojna PE RT - Al - PE HD cijev za kućne tehničku primjenu, otporna na difuziju kisika, visoke otpornosti na istezanje, fleksibilna, postojanost ispitana prema SKZ-ispitnoj metodi HR 3.16 ili jednakovrijedno ____________________, aluminijski sloj SKZ A 275 0,4/0,5 mm , čeono zavarent, SKZ znak kvalitete A 237, unutarnja cijev od PE-RT visoko otporan na temperaturu DIN 16 833 ili jednakovrijedno ____________________, Dowlex 2344 E, tolerancije prema DIN 4726 , DVGW, ÖVGW dopuštenju ili jednakovrijedno ____________________. Automatsko ispitivanje zavara, permanentno ispitivanje površine s 3 kamere, 100% tlačenje s 50 bar unutarnjeg tlaka. Linearni koeficijent istezanja 2,3 x 10-5[K-1]
max. pogonska temperatura 95°C (kratkotrajno 110°C) max. pogonski tlak 10 bar
Površinska hrapavost (prema Prandtl-Colebrook) l= 0,007 mm
Cijevi su toplinski izolirane toplinskom izolacijom debljine minimalno 6 mm.
Cijevi za grijanje i sanitarne instalacije s toplinskom izolacijom od PE-LD pjene s folijom od PP, koeﬁ cijent provođenja topline 0,04 W/mK prema DIN EN 8497 ili jednakovrijedno ____________________, požarna otpornost B1 prema DIN 4102 ili jednakovrijedno ____________________, ne sadrži CFC i HCFC, koeficijent paropropusnosti ≥ 6000 prema DIN 52615 ili jednakovrijedno ____________________, vanjski sloj sive boje, oznaka crnom bojom.
|  | 26 x 2,3 mm | m' | 545 |  | 0
|  | 16 x 2,0 mm | m' | 9880 |  | 0
| 16. | Bojanje vidljivog dijela cjevovoda bijelim lakom otpornim na toplinu uključivo dva premaza temeljne boje | m2 | 30 |  | 0
| 17. | Probijanje otvora za cijevi i radijatora u zidovima (cca kom. 200)
|  | Obračuin po brojui kompleta. | kpl | 1 |  | 0
4. |  | INSTALACIJA RADIJATORSKOG GRIJANJA UKUPNO: |  |  |  | 0
REKAPITULACIJA
1. |  | INSTALACIJA SUSTAVA GRIJANJA I HLAĐENJA STAMBENOG PROSTORA UKUPNO: |  |  |  | 0
2. |  | INSTALACIJA SUSTAVA VENTILACIJE STAMBENOG PROSTORA UKUPNO: |  |  |  | 0
3. |  | INSTALACIJA VENTILACIJE GARAŽE UKUPNO: |  |  |  | 0
4. |  | INSTALACIJA RADIJATORSKOG GRIJANJA UKUPNO: |  |  |  | 0
|  | TERMOINSTALACIJE UKUPNO: |  |  |  | 0

## M9-STROJARSTVO PLINSKE INSTALAC
TROŠKOVNIK
STAMBENO - POSLOVNA GRAĐEVINA, BLATO
MAPA IX.
STROJARSKI PROJEKT
STROJARSKI PROJEKT - PLINSKE INSTALACIJE
Projektant: Vlado Nigojević, dipl.ing.str. S 395
r.br. |  | OPIS | jed. mj. | Količina | Jedinična cijena (€) | Ukupno (€)
1. |  | INSTALACIJA PLINSKIH TROŠILA
| 1. | Plinski kondenzacijski kombinirani uređaj za grijanje prostora s integriranim zagrijavanje pitke vode. Prikladno za ugradnju kod višestrukog korištenja na odvodno/dovodnom dimnjaku (pretlak LAS sustava), sa već ugrađenom membranskom nepovratnom dimovodnom zaklopkom.
Plinski kondenzacijski kotao prema EN 15502 ili jednakovrijedno ____________________ kao zidni uređaj s izmjenjivačem topline za pogon neovisan o zraku u prostoru ili za pogon ovisan o zraku u prostoru prema TRGI, CE certificiran i tipski ispitan ili jednakovrijedno ____________________. Za zatvorene instalacije grijanja prema EN 12828 ili jednakovrijedno ____________________. U uređaj su integrirani: kompletna toplinska ćelija s izmjenjivačem topline s Inox-Radial grijaćim površinama od plemenitog čelika, ugrađena ekspanzijska posuda, nepovratna dimovodna zaklopka i modulacijski cilindrični plamenik MatriX-Plus, kompletno s ventilatorom s upravljanim brojem okretaja i integriranim plinski kombi regulatorom, elektroničkom regulacijom izgaranja Lambda Pro, ionizacijskim nadziranjem plamena i električnim visokonaponskim paljenjem. Ispitan i odobren za zemni i tekući plin prema EN 15502 ili jednakovrijedno ____________________. Hidraulika s ugrađenom visokoučinkovitom cirkulacijskom crpkom upravljanom brojem okretaja, pločastim izmjenjivačem i automatskim odzračnikom. S ugrađenom oblogom kotla od čeličnog lima premazanog epoksidnom smolom.
S digitalnom regulacijom kruga kotla i kruga grijanja, LED zaslon i tipke osjetljive na dodir za konstantan, povišeni ili rad prema vanjskoj temperaturi. Za rad s kliznom sniženom temperaturom vode u kotlu. Za sustave grijanja s jedinim krugom grijanja s mješačem. Za krug grijanja bez mješača s hidrauličkom skretnicom i crpkom kruga grijanja potrebno je proširenje (pribor). Vremenski intervali za krugove grijanja i grijanje PTV-a mogu se zasebno podesiti. S automatskim prebacivanjem ljetno/zimsko vrijeme, integrirani sustav dijagnostike, obavijest o potrebnom održavanju putem aplikacije i kontrolirano sušenje estriha. Postavke za režime rada, funkciju udobnosti, test dimnjačara, isključivanje crpke kruga grijanja i plamenika ovisno o potražnji, kao i ljetni način rada i promjenjivu granicu grijanja. Mogućnost podešavanja sobne temperature, temperature pitke vode i provjera temperatura
Opseg isporuke/Opremljenost
• Modulirajući i uz podršku ventilatorom predmiješajući plamenik s Lambda Pro
• Membranska nepovratna dimovodna zaklopka
• Ugrađena sigurnosna armatura
• Visokoučinkovita crpka sa upravljanim brojem okretaja i 3-putni ventil
• Ekspanzijska posuda (8 litara)
• Integriran set za nadopunu s cijevnim odvajanjem
• Spremno za povezivanje, povezane cijevi i ožičeno
• Kotlovski nastavni komad
• Hidraulički pribor za priključivanje
• Plinska kutna slavina sa sigurnosnim termičkim zaporom
Nazivni toplinski učina kod pogona na zemni plin
• 50/30°C: 3,2 - 25 kW
• 80/60°C: 2,9 - 22,9 kW
• Učin PTV: 31,1 kW
Dimenzije
• Duljina 300 mm
• Širina 400 mm
• Visina 700 mm
• Težina 35 kg
Dozvoljeni radni tlak: maksimalno 3 bar
Dimovodni priključak: minimalno 60 mm
Priključak dovodnog zraka: minimalno 100 mm
Tehnički podaci za određivanje razreda energetske učinkovitosti (ErP-oznaka)
Kombinirani uređaj za grijanje - kotao za grijanje
• Primjena za srednje temperature za grijanje prostora: da
• Profil potrošnje XL
• Tipično korištenje 19,07 kWh
• Energetska učinkovitost grijanja prostora
uvjetovana godišnjim dobima
• Energetska učinkovitost pripreme potrošne tople vode: A
• Energetska učinkovitost grijanja prostora uvjetovana godišnjim dobima: minimalno 94%
• Energetska učinkovitost pripreme potrošne tople vode: minimalo 82%
• Nazivni toplinski učin: minimalno 23 kW
• Godišnja potrošnja energije: maksimalno 12056 kWh
• Godišnja potrošnja struje: maksimalno 44,8 kWh
• Razina zvučne snage: maksimalno 46 dB
• Moguće nisko opterećenje nincs
Regulator temperature
• Energetski razred regulatora temperature II
• Doprinos učinkovitosti grijanja prostora 2 %
|  | Obračun po kompletu. | kpl | 153 |  | 0
| 2. | Daljinsko bežično upravljanje s integriranim senzorom sobne temperature i osvijetljenim grafičkim zaslonom sa sljedećim funkcijama
• Bežična komunikacija s generatorom topline putem Low-Power- -Funk
• Unos do 3 zadane vrijednosti za sobnu temperaturu i jednu zadanu vrijednost za temperaturu tople vode
• Vremenski programi za grijanje i toplu vodu (s dnevnim i tjednim programima)
• Zahtjevi za energetski učinkovitim grijanjem (ispunjava ErP Level 4)
• Baterijski pogon 2 x 1,5 V (Typ AA)
• Zaslon prikazuje sobnu temperaturu, vrijeme i radno stanje
• Vrlo jednostavna instalacija: nisu potrebni žičani vodovi
|  | Obračun po kompletu. | kpl | 153 |  | 0
| 3. | Set odvodnih lijevaka koji se sastoji se od odvodnih lijevaka sa sifonom, rozeta i pričvršćenje crijeva.
|  | Obračun po kompletu. | kpl | 153 |  | 0
| 4. | AZ-revizijski luk 87° D=60/100
|  | Obračun po kompletu. | kpl | 153 |  | 0
| 5. | AZ cijev 1 m (može se skratiti)
Veličina sustava 60/100 mm, plastični materijal (PPs) / aluminijski lim premazan epoksidnom smolom, bijele boje.
|  | Obračun po kompletu. | kpl | 153 |  | 0
| 6. | Zidna zaslonka D=100 za Vitodens
|  | Obračun po kompletu. | kpl | 153 |  | 0
| 7. | Spajanje plinskog kondenzacijskog uređaja (kom 153) i plinskih štednjaka (kom 152.) na plinsku instalaciju i dimnjak, ispitivanje i odzračivanje plinske instalacije. Podešavanje parametara od strane ovlaštenog servisera.
|  | Obračun po kompletu. | kpl | 1 |  | 0
| 8. | Sitni potrošni materijal
|  | Obračun po kompletu. | kpl | 1 |  | 0
| 9. | Ispitivanje instalacije plina na tlak i nepropusnost sa neutralnim plinom prema propisima GPZ, od plinomjera pa do trošila. Ispitivanje izvršiti uz prisustvo nadzornog inženjera i predstavnika distributera plina. Nakon završetka ispitivanja zapisnik predati Investitoru i nadzornom inženjeru.
|  | Obračun po kompletu. | kpl | 1 |  | 0
| 10. | Transport navedene opreme do mjesta ugradnje kao i raznošenje opreme i alata po gradilištu. Povrat eventualno preostalog materijala na skladište izvođača, te čišćenje radilišta nakon završene montaže.
|  | Obračun po kompletu. | kpl | 1 |  | 0
| 11. | Projekt izvedenog stanja na temelju promjena koje u jednoj kopiji ucrta izvođač uz isporuku dokumentacije u četiri kopije
|  | Obračun po kompletu. | kpl | 1 |  | 0
| 12. | Prikupljanje i ishođenje svih potrebnih izjava o sukladnosti opreme, atesta od ovlaštenih kuća, zapisnika o ispitivanju instalacije, zapisnika o ispitivanju mikroklime, potrebnih pri tehničkom pregledu objekta, te obučavanje osoblja za rad sa opremom i instalacijom.
|  | Obračun po kompletu. | kpl | 1 |  | 0
1. |  | INSTALACIJA PLINSKIH TROŠILA UKUPNO: |  |  |  | 0
2. |  | INSTALACIJA KUĆNOG PRIKLJUČKA
| 1. | Građevinski radovi na izvedbi nemjerenog dijela završene montaže plinske instalacije. U stavku su uključeni svi potrebni radovi na iskopu i ukopavanju plinske cijevi, prolaz kroz zidove građevine i dr.
Osnovni građevinski radovi sadržavaju:
- iskolčenje trase
- ručni i strojni iskop rova širine oko 0,5 m te dubine 1,0 m;
- planiranje dna rova prema projektiranom nagibu;
- razastiranje čistog suhog pijeska u rovu plinovoda. Debljina sloja iznosi 15 cm. Pijesak služi kao posteljica za cijev
- nasipavanje čistog suhog pijeska u rovu plinovoda s nadslojem od tjemena cijevi u debljini od 10 cm. Nasipavanje vršiti tek kada je cjevovod spojen i tlačno ispitan. Nakon nasipavanja oblogu lagano nabiti.spojen i tlačno ispitan;
- zatrpavanje rova plinovoda materijalom iz iskopa. Zatrpavanje izvoditi nakon izvedbe obloge cijevi pijeskom i to u dvije faze: prvo se zatrpa rov u sloju cca 30 cm uz pažljivo nabijanje, a nakon toga se vrši zatrpavanje uz razastiranje materijala u sloju od 30 cm uz nabijanje. Na zelenoj površini potrebno je izvesti nadvišenje zbog mogućeg slijeganja. Ispod prometnih i pješačkih površina izvesti betonsku podlogu debljine MB20 debljine
Ukupna duljina trase je oko 350 m
|  | Obračun po kompletu. | kpl | 1 |  | 0
| 2. | PE sedlo sa zakretnim izlazom ELGEF Plus d110/d32 PE 100 klase SDR 11, zajedno sa svim pomoćnim materijalom za spajanje i brtvljenje. dimenzija:
|  | d 160/63 | kom | 1 |  | 0
|  | d 63/32 | kom | 2 |  | 0
|  | d 63/50 | kom | 1 |  | 0
| 3. | PEHD (DIN8074, DIN8075, DIN 8075 Dio 1, HRN EN 11201-2) cijevi ili jednakovrijedno ____________________ koje su izrađene od polietilena visoke gustoće PE 100 za plin, za radni tlak od 10 bara. Isporuka u palicama duljine 12 m (veći profili) ili u kolutima (manji profili) s tvorničkim atestom i kompatibilnosti s fitinzima proizvodnje kao “Georg Fisher”. PE cijevi spajaju se elektrospojnicama. PE cjevovod polaže se u ravnim potezima i savijanjem s minimalnim polumjerom zakrivljenosti r=35d ako je temperatura okoline 10°C ili više. U slučaju nižih temperatura savijati s polumjerom prema uputama proizvođača cijevi. Lomovi koji nisu izvedeni savijanjem izvode se ugradnjom standardnih koljena od 11°, 22°, 30°, °45°, 60° ili 90°.U cijenu uključen raznos uzduž jarka, spuštanje u jarak, kao i sav brtveni materijal i materijal za izradu spojeva. Cijevi se polažu na pripremljenu posteljicu u rovu tako da po cijeloj svojoj dužini leže na rastresitoj podlozi. Spajanje, brtvljenje i polaganje cijevi izvoditi strogo prema uputama proizvođača cijevi. Ova stavka obuhvaća kompletan rad na montaži cijevi sa svim spojnim i brtvenim materijalom.
|  | d 63 | m' | 270 |  | 0
|  | d 50 | m' | 75 |  | 0
|  | d 32 | m' | 10 |  | 0
| 4. | PE fazonski komadi za tlak 10 bara za PE cijevi sa elektrofuzijskim spojevima. U stavku uključen sav potreban spojni i brtveni materijal. Stavkom obuhvaćeno kompletan dovoz na gradilište iz skladišta, privremeno deponiranje, probno i konačno slaganje, strojni i ljudski rad, spojni, brtveni i pomoćni materijal. Obračun po ugrađenom komadu.
|  | PE d63 , vučeni luk 90° | kom | 2 |  | 0
|  | PE d50 , vučeni luk 90° | kom | 1 |  | 0
| 5. | PE elektrospojnica serije PE 100 SDR 11 kvalitete prema DIN 8075 i dimenzija prema DIN 8074 ili ISO 4437 ili jednakovrijedno ____________________ dimenzija:
|  | d 63 | kom | 66 |  | 0
|  | d 50 | kom | 19 |  | 0
| 6. | Prelazni komad Če/PE iz polietilena serije PE 100 SDR 11 kvalitete DIN 8075 ili jednakovrijedno ____________________ i dimenzija prema DIN 8074 ili ISO 4437 ili jednakovrijedno ____________________ i čelične cijevi prema DIN 2441 ili jednakovrijedno ____________________ dimenzija:
|  | NO 40/d 50 | kom | 2 |  | 0
|  | NO 25/d 32 | kom | 2 |  | 0
| 7. | Izolacijski komad prema DIN 3389 ili jednakovrijedno ____________________ prikladan za plin, označen ("G").
|  | NO 40 | kom | 2 |  | 0
|  | NO 25 | kom | 2 |  | 0
| 8. | Nazidni ormarić izrađen od čeličnog lima debljine 2 mm s jednokrilnim ventiliranim vratima. Dubina prema položaju slavine, konstrukcija prema tipskom rješenju GPZ-a dimenzija 850 x 800 x 350
|  | Obračun po komadu. | kom | 2 |  | 0
| 9. | Nazidni ormarić izrađen od čeličnog lima debljine 2 mm s jednokrilnim ventiliranim vratima. Dubina prema položaju slavine, konstrukcija prema tipskom rješenju GPZ-a dimenzija 700 x 600 x 350
|  | Obračun po komadu. | kom | 2 |  | 0
| 10. | Plinski prirubnički regulator tlaka DN40 PN16 komplet sa protuprirubnicama i montažnim materijalom, proizvod Actaris, tip 233-8-4 (kl. RG5 SG10), komplet s protuprirubnicama i montažnim materijalom slijedečih karakteristika:
pul = 5,0 bar
pizl = 50 mbar
Qmax = 321,0 m3/h
|  | Obračun po komadu. | kom | 2 |  | 0
| 11. | Plinski prirubnički regulator tlaka DN25 PN16 komplet sa protuprirubnicama i montažnim materijalom, proizvod Actaris, tip 133-4 (kl. RG5 SG10), komplet s protuprirubnicama i montažnim materijalom, slijedečih karakteristika:
pul = 5,0 bar
pizl = 50 mbar
Qmax = 60,0 m3/h
|  | Obračun po komadu. | kom | 2 |  | 0
| 12. | Dobava i ugradnja prirubničkog filtra za plin DN40 PN16 ili jednakovrijedno ____________________, komplet s protuprirubnicama i montažnim materijalom
|  | Obračun po komadu. | kom | 2 |  | 0
| 13. | Dobava i ugradnja prirubničkog filtra za plin DN25 PN16 komplet sa protuprirubnicama i montažnim materijalom
|  | Obračun po komadu. | kom | 2 |  | 0
| 14. | Plinska kuglasta slavina, prirubničke kratke izvedbe izrađena od ČL.1330, ugradbene duljine prema DIN 3202-F18 ili jednakovrijedno ____________________, komplet s brtvom i vijcima dimenzija:
|  | NP 16 NO 100 | kom | 2 |  | 0
|  | NP 16 NO 80 | kom | 2 |  | 0
|  | NP 16 NO 50 | kom | 2 |  | 0
|  | NP 16 NO 25 | kom | 2 |  | 0
| 15. | Čelična cijev poluteška, navojna, bešavna prema DIN 2448 ili jednakovrijedno ____________________ izrađene od materijala Č.1212 dimenzija:
|  | NO 40 | m' | 10 |  | 0
|  | NO 25 | m' | 10 |  | 0
|  | NO 20 | m' | 5 |  | 0
| 16. | Uvarni čelični luk 90o, dimenzija prema DIN 2605 ili jednakovrijedno ____________________ izvedba 3, izrađen iz materijala Č.1212 dimenzija:
|  | NO 40 | kom | 6 |  | 0
|  | NO 25 | kom | 6 |  | 0
|  | NO 20 | kom | 20 |  | 0
| 17. | Prirubnica s grlom za navarivanje dimenzija prema DIN 2633/75 ( ISO R 2084) ili jednakovrijedno ____________________ materijala izrade W.Nr. 1.0570 ( Č.0562) za cijevi dimenzija:
|  | NO 100 | kom | 3 |  | 0
|  | NO 80 | kom | 3 |  | 0
|  | NO 40 | kom | 3 |  | 0
|  | NO 25 | kom | 2 |  | 0
U stavku uključiti vijke i brtve.
| 18. | PE traka s metalnom žicom za detekciju neposredno iznad kućnog priključka
|  | Obračun po m'. | m' | 350 |  | 0
| 19. | PE traka s natpisom “PAŽNJA PLIN” za obilježavanje plinovoda s postavljanjem cca 50 cm od nivelete uređenog terena
|  | Obračun po m'. | m' | 350 |  | 0
| 20. | Čišćenje, odmaščivanje i antikorozivna zaštita čeličnih dijelova. Antokorozivna zaštita izvodi se prajmerom i plasticol trakom kod podzemne ugradnje. Na vijčanim spojevima prirubnica sa zupčanim podloškama koje služe u svrhu premoštenja matica i vijak moraju biti obojani crvenom bojom
|  | Obračun po kompletu | kpl | 1 |  | 0
| 21. | Sitni potrošni materijal | kpl | 1 |  | 0
| 22. | Pričvrsni i ovjesni materijal | kpl | 1 |  | 0
| 23. | Ispitivanje instalacije plina na tlak i nepropusnost sa neutralnim plinom prema propisima GPZ, od spoja na priključak plinovoda do glavnog zapora u fasadnim ormarićima. Ispitivanje izvršiti uz prisustvo nadzornog inženjera i predstavnika distributera plina. Nakon završetka ispitivanja zapisnik predati Investitoru i nadzornom inženjeru
|  | Obračun po kompletu | kpl | 1 |  | 0
| 24. | Geodetsko snimanje plinovoda sa izradom pripadajuće dokumentacije. Stavka obuhvaća:
- geodetsko snimanje položenog cjevovoda
- strojarsko snimanje
- snimanje zavara
|  | Obračun po m'. | m' | 350 |  | 0
| 25. | Transport navedene opreme do mjesta ugradnje kao i raznošenje opreme i alata po gradilištu. Povrat eventualno preostalog materijala na skladište izvođača, te čišćenje radilišta nakon završene montaže.
|  | Obračun po kompletu | kpl | 1 |  | 0
2. |  | INSTALACIJA KUĆNOG PRIKLJUČKA UKUPNO: |  |  |  | 0
3. |  | INSTALACIJA NEMJERENOG PLINA
| 1. | Niskotlačni plinski cjevovod iz čelične bešavne cijevi prema HRN EN10220 ili jednakovrijedno ____________________, ispitane na čvrstoću i nepropusnost, očišćene i odmašćene, položene slobodno na zidu sa pomoćnim materijalom za pričvršćenje. dimenzija:
|  | NO 100 | m' | 35 |  | 0
|  | NO 80 | m' | 55 |  | 0
|  | NO 65 | m' | 75 |  | 0
|  | NO 50 | m' | 60 |  | 0
|  | NO 40 | m' | 25 |  | 0
|  | NO 32 | m' | 550 |  | 0
|  | NO 25 | m' | 435 |  | 0
| 2. | Uvarni čelični luk 90o, dimenzija prema DIN 2605 ili jednakovrijedno ____________________ izvedba 3, izrađen iz materijala Č.1212 dimenzija:
|  | NO 100 | kom | 5 |  | 0
|  | NO 80 | kom | 5 |  | 0
|  | NO 65 | kom | 5 |  | 0
|  | NO 50 | kom | 5 |  | 0
|  | NO 40 | kom | 10 |  | 0
|  | NO 32 | kom | 80 |  | 0
|  | NO 25 | kom | 320 |  | 0
| 3. | Čelična zaštitna cijev za prolaz kroz zid, izrađena iz čelik, antikorozivno zaštićenu u dva premaza i tijesno omotanu plastizol trakom, uz prethodno čišćenjem i uspostavom zida i ispunom međuprostora cijevi protupožarnim kitom kod prolaza kroz požarne zidove i premazivanje prodora oko zaštitne cijevi protupožarnim silikonom ili vatrootpornim kitom kod prolaza kroz ostale zidove.
|  | (za cijev NO 100) NO 150, L=400 mm | kom | 6 |  | 0
|  | (za cijev NO 80) NO 125, L=400 mm | kom | 6 |  | 0
|  | (za cijev NO 40) NO 65, L=400 mm | kom | 10 |  | 0
|  | (za cijev NO 32) NO 50, L=400 mm | kom | 160 |  | 0
|  | (za cijev NO 25) NO 40, L=400 mm | kom | 160 |  | 0
| 4. | Redukcija za cijevi prema DIN2605 ili jednakovrijedno ____________________, materijal ST35 (HRNČ2121) dimenzija:
|  | NO 100/80 | kom | 20 |  | 0
|  | NO 100/65 | kom | 20 |  | 0
|  | NO 80/65 | kom | 20 |  | 0
|  | NO 65/50 | kom | 40 |  | 0
|  | NO 65/32 | kom | 40 |  | 0
|  | NO 50/32 | kom | 20 |  | 0
|  | NO 50/32 | kom | 20 |  | 0
|  | NO 40/32 | kom | 20 |  | 0
|  | NO 32/25 | kom | 160 |  | 0
| 5. | T-komad za cijevi prema DIN2605 ili jednakovrijedno ____________________, materijal ST35 (HRNČ2121) dimenzija:
|  | NO 100/NO 100/NO 100 | kom | 10 |  | 0
|  | NO 80/NO 80/NO 80 | kom | 10 |  | 0
|  | NO 65/NO 65/NO 65 | kom | 10 |  | 0
|  | NO 50/NO 50/NO 50 | kom | 10 |  | 0
|  | NO 40/NO 40/NO 40 | kom | 10 |  | 0
|  | NO 32/NO 32/NO 32 | kom | 90 |  | 0
|  | NO 25/NO 25/NO 25 | kom | 50 |  | 0
| 6. | Antikorozivna zaštita čeličnih cijevi, uvarnih elemenata i nosača cijevi. U sklopu ove stavke uključeno je odmaščivanje, ručno čišćenje površina i otprašivanje. Antikorozivna zaštita izvodi se u dva premaza temeljnom bojom. Plinska cijev premazuje se još sa završnim premazom žute boje RAL 1021, prema DIN 2403 ili jednakovrijedno ____________________.
|  | Obračun po m² | m² | 180 |  | 0
| 7. | Ispitivanje instalacije plina na tlak i nepropusnost sa neutralnim plinom prema propisima GPZ, od glavnog zapora u fasadnom ormariću do plinomjera. Ispitivanje izvršiti uz prisustvo nadzornog inženjera i predstavnika distributera plina. Nakon završetka ispitivanja zapisnik predati Investitoru i nadzornom inženjeru
|  |  | kpl | 1 |  | 0
| 8. | Sitni potrošni materijal | kpl | 1 |  | 0
| 9. | Pričvrsni i ovjesni materijal | kpl | 1 |  | 0
| 10. | Transport navedene opreme do mjesta ugradnje kao i raznošenje opreme i alata po gradilištu. Povrat eventualno preostalog materijala na skladište izvođača, te čišćenje radilišta nakon završene montaže.
|  | Obračun po kompletu | kpl | 1 |  | 0
| 11. | Projekt izvedenog stanja na temelju promjena koje u jednoj kopiji ucrta izvođač uz isporuku dokumentacije u četiri kopije | kpl | 1 |  | 0
3. |  | INSTALACIJA NEMJERENOG PLINA UKUPNO: |  |  |  | 0
4. |  | INSTALACIJA MJERENOG PLINA
| 1. | Membranski plinomjer s regulatorom tlaka za prirodni plin, baždaren kapaciteta 0,04-6 m3/h, proizvod Actaris G-4 RF1 + ZR-20D1", s radijskim daljinskim očitavanjem u kompletu sa spojnim koljenima, konzolama, držačima za ugradnju i svim ostalim spojnim i montažnim materijalom. Plinomjer se isporučuje sa Reed kontaktom za radijsko daljinsko očitanje potrošnje plina.
|  | Obračun po komadu. | kom | 153 |  | 0
| 2. | Modul za radijsko daljinsko očitavanje potrošene količine plina | kom | 153 |  | 0
| 3. | Plinski ventil ravni sa protupožarnom zaštitom
|  | NO 15 | kom | 152 |  | 0
| 4. | Niskotlačni plinski cjevovod iz čelične bešavne cijevi prema HRN EN10220 ili jednakovrijedno ____________________, ispitane na čvrstoću i nepropusnost, očišćene i odmašćene, položene slobodno na zidu sa pomoćnim materijalom za pričvršćenje. dimenzija:
|  | NO 25 | m' | 405 |  | 0
|  | NO 20 | m' | 450 |  | 0
|  | NO 15 | m' | 1530 |  | 0
| 5. | Uvarni čelični luk 90° prema DIN2605 ili jednakovrijedno ____________________, materijal ST35 (HRNČ2121)
|  | NO 25 | kom | 310 |  | 0
|  | NO 20 | kom | 850 |  | 0
|  | NO 15 | kom | 675 |  | 0
| 6. | Redukcija za cijevi prema DIN2605 ili jednakovrijedno ____________________, materijal ST35 (HRNČ2121) dimenzija:
|  | NO 25/20 | kom | 152 |  | 0
|  | NO 25/15 | kom | 152 |  | 0
| 7. | T-komad za cijevi prema DIN2605 ili jednakovrijedno ____________________, materijal ST35 (HRNČ2121) dimenzija:
|  | NO 25/NO 25/NO 25 | kom | 152 |  | 0
| 8. | Pričvrsnice, ovjesi i konzole, sve kompletirano sidrenim vijcima s čeličnim tiplovima i maticama te sav ostali sitni i pričvrsni materijal potreban za montažu cjevovoda
|  | Obračun po kompletu | kpl | 1 |  | 0
| 9. | Čelična zaštitna cijev za prolaz kroz zid, izrađena iz čelik, antikorozivno zaštićenu u dva premaza i tijesno omotanu plastizol trakom, uz prethodno čišćenjem i uspostavom zida i ispunom međuprostora cijevi protupožarnim kitom kod prolaza kroz požarne zidove i premazivanje prodora oko zaštitne cijevi protupožarnim silikonom ili vatrootpornim kitom kod prolaza kroz ostale zidove.
|  | NO 40, L=200 mm | kom | 4 |  | 0
|  | NO 32, L=200 mm | kom | 120 |  | 0
|  | NO 25, L=200 mm | kom | 182 |  | 0
| 10. | Antikorozivna zaštita čeličnih cijevi, uvarnih elemenata i nosača cijevi. U sklopu ove stavke uključeno je odmaščivanje, ručno čišćenje površina i otprašivanje. Antikorozivna zaštita izvodi se u dva premaza temeljnom bojom. Plinska cijev premazuje se još sa završnim premazom žute boje RAL 1021, prema DIN 2403 ili jednakovrijedno ____________________.
|  | Obračun po m² | m² | 185 |  | 0
| 11. | Ispitivanje instalacije plina na tlak i nepropusnost sa neutralnim plinom prema propisima GPZ, od plinomjera do plinskih potrošača. Ispitivanje izvršiti uz prisustvo nadzornog inženjera i predstavnika distributera plina. Nakon završetka ispitivanja zapisnik predati Investitoru i nadzornom inženjeru | kpl | 1 |  | 0
| 12. | Sitni potrošni materijal | kpl | 1 |  | 0
| 13. | Pričvrsni i ovjesni materijal | kpl | 1 |  | 0
| 14. | Transport navedene opreme do mjesta ugradnje kao i raznošenje opreme i alata po gradilištu. Povrat eventualno preostalog materijala na skladište izvođača, te čišćenje radilišta nakon završene montaže. | kpl | 1 |  | 0
| 15. | Projekt izvedenog stanja na temelju promjena koje u jednoj kopiji ucrta izvođač uz isporuku dokumentacije u četiri kopije | kpl | 1 |  | 0
4. |  | INSTALACIJA MJERENOG PLINA UKUPNO: |  |  |  | 0
REKAPITULACIJA
1. |  | INSTALACIJA PLINSKIH TROŠILA UKUPNO: |  |  |  | 0
2. |  | INSTALACIJA KUĆNOG PRIKLJUČKA UKUPNO: |  |  |  | 0
3. |  | INSTALACIJA NEMJERENOG PLINA UKUPNO |  |  |  | 0
4. |  | INSTALACIJA MJERENOG PLINA UKUPNO: |  |  |  | 0
|  | STROJARSKE INSTALACIJE - PLIN UKUPNO: |  |  |  | 0

## M7_10-ViK ZGRADA i SKLONIŠTE
TROŠKOVNIK
STAMBENO - POSLOVNA GRAĐEVINA, BLATO
MAPA VII.
STROJARKSI PROJEKT
PROJEKT VODOVODA I KANALIZACIJE - ZGRADA
Projektant: Ivo Žuvela, dipl.ing.stroj. S434
MAPA X.
STROJARKSI PROJEKT
PROJEKT VODOVODA I KANALIZACIJE - SKLONIŠTE
Projektant: Ivo Žuvela, dipl.ing.stroj. S434
r.br. |  | OPIS | jed. mj. | Količina | Jedinična cijena (€) | Ukupno (€)
1. |  | VANJSKI VODOVOD
1.1 |  | GRAĐEVINSKI RADOVI
| 1. | ZEMLJANI RADOVI
| 1.1. | Iskolčenje trase kanala, s obilježavanjem i osiguravanjem karakterističnih iskolčenih točaka na terenu.
|  | Obračun po m' | m' | 540 |  | 0
| 1.2. | Strojni iskop terena u uskom otkopu maksimalne dubine do 1.50 m, za potrebe izvođenja vodovodne instalacije. Točna količina iskopanog materijala određene kategorije utvrdit će se na terenu prilikom samog iskopa. Obračun količina iskopa izvršen s pretviđenim nagibom pokosam 1:5. Stavka obuhvaća iskop zemljanog rova, sa pravilnim zasjecanjem bočnih strana. Materijal iz iskopa odbacivati na udaljenost 1,0 m od ruba rova. U stavci uključeno eventualno potrebno razupiranje za spriječavanje odronjavanja bočnih strana kanala. Obračun po m3 iskopanog materijala u sraslom stanju i to A,B,C ktg prema stvarnom stanju.
|  | Obračun po m3 materijala u sraslom stanju. | m3 | 810 |  | 0
| 1.3. | Iskop građevne jame za izradu vodomjernog okna prema dogovoru s komunalnim poduzećem, u materijalu tla A, B i C kategorije. Točna količina iskopanog materijala određene kategorije utvrdit će se na terenu prilikom samog iskopa. Obračun količina iskopa izvršen s pretviđenim nagibom pokosa 1:5. Stavka obuhvaća iskop gređevne jame sa pravilnim zasjecanjem bočnih strana. Materijal iz iskopa odbacivati na udaljenost 1,5 m od ruba gređevne jame. U stavci uključeno eventualno potrebno razupiranje za spriječavanje odronjavanja bočnih strana gređevne jame. Obračun po m3 iskopanog materijala u sraslom stanju i to A,B,C ktg prema stvarnom stanju.
|  | Obračun po m3 materijala u sraslom stanju. | m3 | 30 |  | 0
| 1.4. | Planiranje podtla, s potrebnim zbijanjem. Planiranje se provodi s točnošću ±2.0 cm. Zbijanjem treba postići modul zbijenosti od min. 30 N/mm2. Obračun po m2 isplanirane i zbijene površine, uključivo sva potrebna mjerenja i ispitivanja. Sva ispupčenja sasjeći, a udubine ispuniti odgovarajućim materijalom (napr. tucanikom). Višak materijala odbaciti iz rova.
|  | Obračun po m2. | m2 | 540 |  | 0
| 1.5. | Nabava, doprema i nasipanje, te pažljivo nabijanje neagresivnog pješčanog materijala, krupnoće zrna do 5 mm za izvedbu posteljice za cijevi debljine 15 cm, širine cca 80 cm. Pripremljeni materijal ubaciti u rov, razgrnuti ga i poravnati prema normalnom profilu, ali tako da se ne zatrpaju mjesta gdje je izvedeno spajanje cjevovoda. Po završenom ispitivanju cjevovoda na nepropusnost, zatrpavanje se vrši po čitavoj duljini do spomenute visine sloja uz oprezno bočno nabijanje, da se ne oštete položene cijevi. Obračun po m3 ugrađenog pijeska.
|  | Obračun po m3. | m3 | 65 |  | 0
| 1.6. | Izrada zaštite tjemena cijevi nevezanim materijalom veličine zrna do 10 mm, visine do 30 cm iznad tjemena cijevi. Zaštitu izvoditi uz pažljivo lagano nabijanje i polijevanje vodom, da se ne oštete cijevi i spojevi.
|  | Obračun po m3. | m3 | 180 |  | 0
| 1.7. | Izvedba nasipa od kamenog materijala iz iskopa, u rastresitom stanju, koeficijent rastresitosti 1,25, s planiranjem i zbijanjem. Nasip se izvodi i zbija u slojevima debljine do 30 cm. Traženi modul zbijenosti ME=50 N/mm2 treba dokazati ispitivanjem kružnom pločom Φ 30 cm.
|  | Obračun po m3. | m3 | 565 |  | 0
| 1.8. | Odvoz viška iskopanog materijala u rastresitom stanju, koeficijent rastresitosti 1,25, od mjesta iskopa do legalne deponije koju osigurava izvoditelj radova. Stavka obuhvaća utovar, prijevoz i istovar materijala na deponij, uključujući i taksu za deponiju, te pribavljanje potvrde o zbrinutom otpadu i predaja iste investitoru.
|  | Obračun po m3. | m3 | 275 |  | 0
| 2. | ZIDARSKI I BETONSKI RADOVI
| 2.1. | Izrada arm.-betonskog okna (vodomjerno) u dvostranoj oplati iz betona C 30/37. Debljina zidova i pokrovne ploče je 20 cm. Ploča se izvodi od betona C30/37. U ploči se ostavlja otvor 600 x 600 mm, iznad kojih se montira lijevanoželjezni poklopac s okvirom. Za silaz u okno ugrađuju se lijevanoželjezne stupaljke na međusobnom razmaku od 30 cm. Prva stupaljka se montira 70 cm ispod terena. U stavci je uračunato: - izrada tucaničke podloge - betoniranje ploče dna okna - betoniranje zidova okna od betona C16/20 - betoniranje arm.-bet. pokrovne ploče okna - betonski oslonci od C16/20 za fazonske komade i armaturu U ploči dna okna predviđen otvor 20 x 20 cm za drenažu okna. Obračun po kompletno izvedenom oknu.
|  | Okno je približno svjetlih dimenzija: -4,05 x 2,00 x 1,80 m | kpl | 1 |  | 0
| 2.2. | Izrada betonskih blokova za učvršćivanje cjevovoda iz C16/20 prosječno 0.15 m3 betona po bloku.
|  | Obračun po komadu | kom | 70 |  | 0
| 2.3. | Izrada betonske ploče dim. 35x35x10 cm, kao podloge za ugradnju ulične kape nad zasunom s ugradbenom garniturom, betonom C12/15 ili jednakovrijedno. U sredini betonske ploče ostaviri otvor Ø15 cm za prolaz upravljačke garniture.Stavkka obuhvaća nabavu i ugradbu potrebne armature, svu drvenu oplatu, kao i sve ostale radove do potpunog dovršenja posla.
|  | Obračun po komadu | kom | 6 |  | 0
| 2.4. | Izrada betonskog postolja dim. 12 x 80 x 12(h) cm iz C16/20 za montažu ormarića s opremom za vanjski nadzemni PP hidrant.
|  | Obračun po komadu | kom | 6 |  | 0
1.2 |  | INSTALATERSKI RADOVI
| 1. | Izrada spoja na javni vodovod, u svemu po uvjetima Komunalnog poduzeća, uključivo potrebne demontaže na postojećem cjevovodu, uz potrebna pražnjenja instalacije. U stavku uključeni svi iskopi i građevinski radovi kroz javnu površinu, te instalacijski materijal, a u svrhu spajanja na javnu vodovodnu mrežu.
Obračun po kompletu
|  | Ф 125 | kpl | 1 |  | 0
| 2. | Nabava, doprema i raznošenje uz rov, spuštanje u rov i montaža vodovodnih cijevi od tvrdog polietilena visoke gustoće (PE-HD), prema odredbama DIN-a 8074 I 8075, ili jednakovrijedno, za pogonski tlak od 1,6 MPa u kvaliteti ISO 9001-9002, ili jednakovrijedno. Cijevi se međusobno spajaju elektrootpornim zavarivanjem sa elektrofusijskim spojnicama, a polažu na posteljicu pijeska min. debljine 10 cm. Cijevi se isporučuju u kolutu. U stavci uključena i dobava fazonskih komada.
Obračun po m'
|  | d 110 | m' | 390 |  | 0
| 3. | Nabava, doprema i raznošenje uz rov, spuštanje u rov i montaža vodovodnih cijevi od tvrdog polietilena visoke gustoće (PE-HD), prema odredbama DIN-a 8074 I 8075, za pogonski tlak od 1,0 MPa u kvaliteti ISO 9001-9002, ili jednakovrijedno. Cijevi se međusobno spajaju elektrootpornim zavarivanjem sa elektrofusijskim spojnicama, a polažu na posteljicu pijeska min. debljine 10 cm. Cijevi se isporučuju u kolutu. U stavci uključena i dobava fazonskih komada.
Obračun po m'
|  | d 76 | m' | 250 |  | 0
|  | d 63 | m' | 163 |  | 0
|  | d 25 | m' | 240 |  | 0
| 4. | Nabava, doprema i montaža čeličnih pocinčanih vodovodnih cijevi. Međusobno spajanje cijevi vršiti navojnim fitinzima, a brtvljenje teflon trakom, izolirane odgovarajućom toplinskom izolacijom (cijevi u vodomjernom oknu).
Obračun po m' ugrađene cijevi
|  | NO 65 | m' | 3 |  | 0
|  | NO 50 | m' | 8 |  | 0
|  | NO 20 | m' | 6 |  | 0
| 5. | Nabava, doprema i montaža ovalnih zasuna od lijevanog željeza za radni pritisak 16 bara, zajedno s vijcima i brtvama.
Obračun po komadu
|  | NO 100, s kolom | kom | 1 |  | 0
|  | NO 100, s ugradbenom garniturom (dubina ugradnje h=1,00m) | kom | 6 |  | 0
| 6. | Kombinirano vodovodno mjerilo s prirubnicama.
Obračun po komadu
|  | NO 100 | kom | 1 |  | 0
| 7. | Vodovodno mjerilo s prirubnicama.
Obračun po komadu
|  | NO 50 | kom | 2 |  | 0
| 8. | Montažno - demontažni komad
Obračun po komadu
|  | NO 100 | kom | 1 |  | 0
|  | NO 50 | kom | 1 |  | 0
| 9. | Nabava, doprema i montaža ventila protivpovratnog toka, prirubničkog, za radni pritisak 16 bara, zajedno s vijcima i brtvama. U stavci uračunata i dva zasuna EVX, od kojih zasun s tlačne strane ima testni kuglasti ventil.
Obračun po komadu
|  | NO 100 | kom | 1 |  | 0
| 10. | Nabava, doprema i montaža ventila protivpovratnog toka, navojnog, za radni pritisak 16 bara. U stavci uračunata i dva kuglasta navojna ventila, od kojih ventil s tlačne strane ima testni priključak.
Obračun po komadu
|  | NO 50 | kom | 2 |  | 0
|  | NO 40 | kom | 3 |  | 0
|  | NO 20 | kom | 2 |  | 0
| 11. | Odvajač nečistoća prirubničkog NP 10.
Obračun po komadu
|  | NO 100 | kom | 1 |  | 0
|  | NO 50 | kom | 1 |  | 0
| 12. | Nabava, doprema i montaža vodovodnog mjerila s dva zaporna ventila od kojih je jedan s ispustom u svemu prema zahtjevima komunalnog poduzeća.
Obračun po komadu
|  | NO 40 | kom | 3 |  | 0
|  | NO 20 | kom | 2 |  | 0
| 13. | Čelična prirubnica s navojem.
Obračun po komadu
|  | NO 65/50 | kom | 1 |  | 0
|  | NO 50/50 | kom | 1 |  | 0
| 14. | Nabava, doprema i montaža fazonskih komada iz lijevanog željeza za vodovod NP 16 s prirubničkim spojevima, uključivo potrebni vijci i brtve.
|  | Obračun po kilogramu | kg | 430 |  | 0
| 15. | Prirubnički tuljak s letećom prirubnicom za PEHD, elektrofusijski.
Obračun po komadu
|  | d 110 | kom | 7 |  | 0
|  | d 75 (Ms navojni fiting) | kom | 2 |  | 0
|  | d 63 (Ms navojni fiting) | kom | 3 |  | 0
|  | d 25 (Ms navojni fiting) | kom | 2 |  | 0
| 16. | Ljevano-željezna ovalna kapa nad zasunom s ugradbenom garniturom.
|  | Obračun po komadu. | kom | 6 |  | 0
| 17. | Vodonepropusni lijevanoželjezni poklopac s okvirom dim 60x60 cm, s natpisom VODA.
Obračun po komadu.
|  | - za ispitno opterećenje 400 kN | kom | 1 |  | 0
| 18. | Kuglasta navojna slavina za vodovodnu instalaciju NP 10, s ručkom i ispustom.
Obračun po ugrađeno komadu
|  | NO 50 | kom | 1 |  | 0
| 19. | Dobava i montaža lijevanoželjeznog nadzemnog hidranta NO 100 , s dva "B" i jednim "A" vatrogasnim priključkom za dubinu ugradnje 1,00 m s automatskim ispustom. U poziciju uključen i potreban spojni materijal za spoj na hidrantski vod, brtve, matice vijci sve do pogonske gotovosti.
|  | Obračun po komadu. | kom | 6 |  | 0
| 20. | Nabava, doprema i montaža samostojećeg limenog ormarića s protivpožarnom opremom. Antikorozivna zaštita ormarića uključena, kao i podložna betonska ploča.
- komplet za gašenje vodom, (trevira crijevo Φ52 duljine 15m kom2, mlaznica kom2, ključ za spojnice, ključ za hidrant, dvokraki hidrantski nastavak).
|  | Obračun po kompletu. | kpl | 6 |  | 0
| 21. | Ispitivanje vanjske instalacije na probni pritisak od 16 bara u trajanju od najmanje 2 h, po dionicama koje odredi nadzorni inženjer. Provođenje tlačne probe se vrši prema tehničkom opisu, odnosno prema uputi proizvođača cijevi, u skladu sa pozitivnim propisima.O tlačnoj probi voditi zaseban zapisnik, na osnovu kojega nadležni distributer izdaje atest. Obračun sve kompletno po tekućem metru cijevi za uspiješno provedenu tlačnu probu.
|  | Obračun po m' | m' | 1072 |  | 0
| 22. | Ispitivanje vanjske instalacije na probni pritisak od 10 bara u trajanju od najmanje 2 h, po dionicama koje odredi nadzorni inženjer. Provođenje tlačne probe se vrši prema tehničkom opisu, odnosno prema uputi proizvođača cijevi, u skladu sa pozitivnim propisima.O tlačnoj probi voditi zaseban zapisnik, na osnovu kojega nadležni distributer izdaje atest. Obračun sve kompletno po tekućem metru cijevi za uspiješno provedenu tlačnu probu.
|  | Obračun po m' | m' | 1072 |  | 0
| 23. | Čišćenje i ispiranje postavljenog cjevovoda nakon kompletno dovršenih radova, čistom vodom brzinom najmanje 1,5 m/s. Ispiranje se vrši dok se na ispustima ne pojavi čista voda.
|  | Obračun po m' | m' | 1072 |  | 0
| 24. | Dezinfekcija cjevovoda prije stavljanja u pogon, a vrši se s 30g čistog klora s 1 m3 vode. Voda ostaje u cjevovodu 24 sata. Dezinfekcija je uspješna ako analizirani uzorak dade zadovoljavajući laboratorijski rezultat.
|  | Obračun po m' | m' | 1072 |  | 0
| 25. | Laboratorijsko ispitivanje kvalitete vode, uzimanjem uzoraka na hidrantu.
|  | Obračun po kompletu | kpl | 1 |  | 0
| 26. | Ishođenje atesta za vanjsku hidrantsku mrežu od ovlaštene tvrtke.
|  | Obračun po kompletu | kpl | 1 |  | 0
| 27. | Traka upozorenja s natpisom VODOVOD. Traku montirati na cjevovodu vanjskog vodovoda neposredno iznad zaštite tjemena cijevi.
|  | Obračun po m' | m' | 540 |  | 0
| 28. | Geodetski snimak izvedenog cjevovoda, izrada izvedbenih shema i priprema dokumentacije izvedenog stanja za predaju investitoru.
|  | Obračun po kompletu | kpl | 1 |  | 0
1. |  | VANJSKI VODOVOD UKUPNO: |  |  |  | 0
2. |  | VANJSKA KANALIZACIJA
2.1 |  | GRAĐEVINSKI RADOVI
| 1. | ZEMLJANI RADOVI
| 1.1. | Iskolčenje trase kanala, s obilježavanjem i osiguravanjem karakterističnih iskolčenih točaka na terenu.
|  | Obračun po m' | m' | 942 |  | 0
| 1.2. | Iskop rova za polaganje kanalizacijskih cijevi cijevi, te montaže revizijskih okana u materijalu tla A, B i C kategorije dubine do 1,50 m. Točna količina iskopanog materijala određene kategorije utvrdit će se na terenu prilikom samog iskopa. Obračun količina iskopa izvršen s pretviđenim nagibom pokosam 1:5. Stavka obuhvaća iskop zemljanog rova, sa pravilnim zasjecanjem bočnih strana. Materijal iz iskopa odbacivati na udaljenost 1,0 m od ruba rova. U stavci uključeno eventualno potrebno razupiranje za spriječavanje odronjavanja bočnih strana kanala. Obračun po m3 iskopanog materijala u sraslom stanju i to A,B,C ktg prema stvarnom stanju.
|  | Obračun po m3. | m3 | 700 |  | 0
| 1.3. | Iskop rova za polaganje kanalizacijskih cijevi cijevi, te montaže revizijskih okana u materijalu tla A, B i C kategorije dubine do 3,00 m. Točna količina iskopanog materijala određene kategorije utvrdit će se na terenu prilikom samog iskopa. Obračun količina iskopa izvršen s pretviđenim nagibom pokosam 1:5. Stavka obuhvaća iskop zemljanog rova, sa pravilnim zasjecanjem bočnih strana. Materijal iz iskopa odbacivati na udaljenost 1,0 m od ruba rova. U stavci uključeno eventualno potrebno razupiranje za spriječavanje odronjavanja bočnih strana kanala. Obračun po m3 iskopanog materijala u sraslom stanju i to A,B,C ktg prema stvarnom stanju.
|  | Obračun po m3. | m3 | 710 |  | 0
| 1.4. | Iskop građevne jame za montažu odvajača ulja i lakih tekućina , dubine do 4,50 m, prema detalju, u materijalu tla A, B i C kategorije. Točna količina iskopanog materijala određene kategorije utvrdit će se na terenu prilikom samog iskopa. Obračun količina iskopa izvršen s pretviđenim nagibom pokosa 1:5. Stavka obuhvaća iskop gređevne jame sa pravilnim zasjecanjem bočnih strana. Materijal iz iskopa odbacivati na udaljenost 1,5 m od ruba gređevne jame. U stavci uključeno eventualno potrebno razupiranje za spriječavanje odronjavanja bočnih strana gređevne jame.Obračun po m3 iskopanog materijala u sraslom stanju i to A,B,C ktg prema stvarnom stanju. Ponudu ispuniti cijenom B kategorije i odrediti jediničnu cijenu A i C kategorije.
|  | Obračun po m3. | m3 | 22 |  | 0
| 1.5. | Planiranje podtla, s potrebnim zbijanjem. Planiranje se provodi s točnošću ±2.0 cm. Zbijanjem treba postići modul zbijenosti od min. 30 N/mm2. Obračun po m2 isplanirane i zbijene površine, uključivo sva potrebna mjerenja i ispitivanja. Sva ispupčenja sasjeći, a udubine ispuniti odgovarajućim materijalom ( tucanikom). Višak materijala odbaciti iz rova.
|  | Obračun po m² | m² | 942 |  | 0
| 1.6. | Nabava, doprema i nasipanje, te pažljivo nabijanje neagresivnog pješčanog materijala, krupnoće zrna do 5 mm za izvedbu posteljice za cijevi debljine 15 cm, širine cca 80-100 cm. Pripremljeni materijal ubaciti u rov, razgrnuti ga i poravnati prema normalnom profilu, ali tako da se ne zatrpaju mjesta gdje je izvedeno spajanje cjevovoda. Po završenom ispitivanju cjevovoda na nepropusnost, zatrpavanje se vrši po čitavoj duljini do spomenute visine sloja uz oprezno bočno nabijanje, da se ne oštete položene cijevi.
|  | Obračun po m3 ugrađenog pijeska. | m3 | 127 |  | 0
| 1.7. | Izrada zaštite tjemena cijevi nevezanim materijalom veličine zrna do 10 mm, visine do 30 cm iznad tjemena cijevi. Zaštitu izvoditi uz pažljivo lagano nabijanje i polijevanje vodom, da se ne oštete cijevi i spojevi.
|  | Obračun po m3. | m3 | 360
| 1.8. | Izvedba nasipa od kamenog materijala iz iskopa, s planiranjem i zbijanjem), Nasip se izvodi i zbija u slojevima debljine do 30 cm. Traženi modul zbijenosti ME=50 N/mm2 treba dokazati ispitivanjem kružnom pločom Φ 30 cm.
|  | Obračun po m3. | m3 | 893
| 1.9. | Odvoz viška iskopanog materijala od mjesta iskopa do legalne deponije koju osigurava izvoditelj radova. Stavka obuhvaća utovar, prijevoz i istovar materijala na deponij, uključujući i taksu za deponiju, te pribavljanje potvrde o zbrinutom otpadu i predaja iste investitoru.
|  | Obračun po m3. | m3 | 509 |  | 0
| 2. | ZIDARSKI I BETONSKI RADOVI
| 2.1. | Radovi na postojećem revizijskom oknu (kolektoru) mješovite kanalizacije radi priključka nove kanalizacije
Štemanje otvora za montažu cijevi Φ 300 mm nove kanalizacije. Po postavi cijevi oštemanu rupu treba zaliti sitnozrnim betonom. Stavkom je obuhvaćeno štemanje otvora, troškovi svih elemenata i materijala potrebnih za izvedbu spoja kojim će se postići vodonepropusnost, troškovi motaže, zatvaranje otvora sitnozrnim betonom i eventualna prilagodba postojeće kinete.
|  | Obračun po kompletu | kpl | 1 |  | 0
| 2.2. | Dobava materijala i izvedba betonskog revizijskog okna kanalizaciie (kontrolno okno kanalizacije), od betona C30/37 s dodacima za vodonepropusnost. Stjenke, dno i ploča okna debljine 15-20 cm, armirana potrebnom armaturom. Na dnu okna izvesti kinetu od mršavog betona C 16/20, završno zaglađenu. Kinete i stijenke okna obraditi vodonepropusnim cementnom žbukom. Prilikom montaže cijevi, u širini betonske stjenke okna, na cijevi se navuku - montiraju gumene brtve, za pričvrscenje PVC cijevi u beton pri betoniranju revizionog okna tako da se može postići vodonepropusna veza između betona i PVC cijevi. Gumene brtve od tvrde plastike prema Onorm B-5184 ili DIN 19534, ili jednakovrijedno.
Priprema za ugradnju poklopca U stavku uključiti nabavu i ugradbu potrebne armature, svu drvenu oplatu, kao i sve ostale radove do potpunog dovršenja posla. Obračun po kompletu.
|  | - svjetla dim. okna 100 x 100 x 223(h) cm | kpl | 1 |  | 0
| 2.3. | Izvedba betonskih radova pri montaži odvajača ulja i lakih tekućina po naputku isporučioca opreme. U stavci su uključeni svi betonski radovi, oplata i sl.
|  | Obračun po kompletu | kpl | 1 |  | 0
| 2.4. | Izvedba betonskih radova pri montaži kanala za linijsku odvodnju oborinskih voda. U stavci su uključeni svi betonski radovi, oplata i sl.
- izrada betonske podloge marke C16/20, debljine 15 cm
- kanal bočno založiti betonom
|  | Obračun po m3. | m3 | 2 |  | 0
2.2 |  | INSTALATERSKI RADOVI
| 1. | Montažna segmentna polietilenska (PEHD) ili polipropilenska (PP) okna za kanalizaciju DN 800. Okna moraju biti sastavljena od brizganih dijelova. Zbog osiguranja vodonepropusnosti svi elementi okna moraju biti izrađeni tehnikom roto lijeva i tvornički zavareni. Cijevni priključci izvode se u bazi okna tvornički zavareni od spojnica prema promjeru i kutu određenom projektom. Okna se sastoje iz baze sa izvedenom kinetom i zavarenim adapterima, orebrenih prstena sa brtvama (ne cijevi) te konusa koji omogućava suženje unutarnjeg promjera na DN 625/DN 630. Konus treba biti ispitan na tlačno opterećenje do 50 [kN]. Dno okna je sastavljeno od dva nosiva sloja, tvornički zavarenih, s posebnom nosivom troslojnom rebrastom strukturom iznutra, te ravnim dnom cijelim promjerom okna. Horizontalni lomovi nivelete trebaju biti isključivo unutar okna.
Dijelovi okna se međusobno spajaju pomoću brtvi ili zavarivanjem čime se osigurava nepropusnost. Cjevovod se spaja na adaptere okna originalnim spojnicama i brtvama. Okna trebaju biti sukladna prema svim zahtjevima HRN EN 13598-2:2009 ili jednakovrijedno. Okno treba biti ispitano i vodonepropusno u skladu s normom HRN EN 1277 ili jednakovrijedno. Obodna čvrstoča treba biti ispitana prema HRN EN ISO 9969 ili jednakovrijedno. Brtveni elementi moraju biti u skladu s HRN EN 681-1 ili jednakovrijedno. Otpornost kinete na udarac treba biti dokazano prema EN 1411 ili jednakovrijedno. Proračunom je potrebno dokazati otpornost okna na djelovanje uzgona bez dodatnog betoniranja. Stavkom su obuhvaćeni i radovi pri nabavi i ugradnji predgotovljenog armirano betonskog prstena oko ruba vrha okna, u koji se ugrađuje poklopac, a prema naputcima isporučioca revizijskog okna. Priprema za ugradnju poklopca veličine Ø60 cm, s odgovarajućim profilom koji se ugrađuje prilikom montaže predgotovljenog armirano betonskog prstena. U stavku uključiti i sve ostale radove do potpunog dovršenja posla. Okno ugraditi po točnim naputcima isporučioca i proizvođača. Obračun po komadu.
PROLAZNA
|  | okno dubine do 250cm | kom | 4 |  | 0
|  | okno dubine do 300cm | kom | 2 |  | 0
SABIRNA (dva ulaza)
|  | okno dubine do 150cm | kom | 3 |  | 0
|  | okno dubine do 200cm | kom | 7 |  | 0
|  | okno dubine do 250cm | kom | 12 |  | 0
|  | okno dubine do 300cm | kom | 2 |  | 0
| 2. | Nabava ,doprema i montaža montažnih segmentnih polietilenskih (PEHD) ili polipropilenskih (PP) okana za kanalizaciju DN 625/DN 630. Okna moraju biti sastavljena od brizganih dijelova. Zbog osiguranja vodonepropusnosti svi elementi okna moraju biti izrađeni tehnikom roto lijeva i tvornički zavareni. Cijevni priključci izvode se u bazi okna tvornički zavareni od spojnica prema promjeru i kutu određenom projektom. Dno okna je sastavljeno od dva nosiva sloja, tvornički zavarenih, s posebnom nosivom troslojnom rebrastom strukturom iznutra, te ravnim dnom cijelim promjerom okna. Horizontalni lomovi nivelete trebaju biti isključivo unutar okna.
Dijelovi okna se međusobno spajaju pomoću brtvi ili zavarivanjem čime se osigurava nepropusnost. Cjevovod se spaja na adaptere okna originalnim spojnicama i brtvama. Okna trebaju biti sukladna prema svim zahtjevima HRN EN 13598-2:2009 ili jednakovrijedno. Okno treba biti ispitano i vodonepropusno u skladu s normom HRN EN 1277 ili jednakovrijedno. Obodna čvrstoča treba biti ispitana prema HRN EN ISO 9969 ili jednakovrijedno. Brtveni elementi moraju biti u skladu s HRN EN 681-1 ili jednakovrijedno. Otpornost kinete na udarac treba biti dokazano prema EN 1411 ili jednakovrijedno. Proračunom je potrebno dokazati otpornost okna na djelovanje uzgona bez dodatnog betoniranja. Stavkom su obuhvaćeni i radovi pri nabavi i ugradnji predgotovljenog armirano betonskog prstena oko ruba vrha okna, u koji se ugrađuje poklopac, a prema naputcima isporučioca revizijskog okna. Priprema za ugradnju poklopca veličine Ø60 cm, s odgovarajućim profilom koji se ugrađuje prilikom montaže predgotovljenog armirano betonskog prstena. U stavku uključiti i sve ostale radove do potpunog dovršenja posla. Okno ugraditi po točnim naputcima isporučioca i proizvođača. Obračun po komadu.
PROLAZNA
|  | okno dubine do 150cm | kom | 3 |  | 0
SABIRNA (dva ulaza)
|  | okno dubine do 150cm | kom | 5 |  | 0
SABIRNA (tri ulaza)
|  | okno dubine do 150cm | kom | 2 |  | 0
| 3. | Nabava i ugradnja slivnika od rebrastih cijevi , promjera 630 mm. Način spajanja djelova mora osiguravati trajnu vodonepropusnost u svim smjerovima, pod utjecajem vanjskog prometnog opterećenja. Ponuditelj je uz ponudu dužan dostaviti: ISO 9001 certifikat proizvođača okana, Izjavu o sukladnosti prema prEN 13598, ili jednakovrijedno. Ovlaštenje od strane ovlaštene kuće u RH da je okno u skladu sa prEN13598-2:2004, ili jednakovrijedno. Katalog na hrvatskom jeziku. Stavkom su obuhvačeni i građevinski radovi pri izradi armirano betonskog prstena oko ruba vrha slivnika, u koji se ugrađuje rešetka, a prema naputcima isporučioca slivnika. Ugradnja rešetke veličine 40 x 40 cm, s odgovarajućim profilom koji se ugrađuje prilikom betoniranje armirano betonskog prstena. U stavku uključiti nabavu i ugradbu potrebne armature, svu drvenu oplatu, kao i sve ostale radove do potpunog dovršenja posla. Slivnik ugraditi po točnim naputcima isporučioca i proizvođača.
|  | Obračun po komadu | kom | 13 |  | 0
| 4. | Dobava, prijenos i montaža gravitacijskih rebrastih (korugiranih) kanalizacijskih cijevi od PP-a (ID), s dvostrukom stjenkom, za vanjsku kanalizaciju, SN8, prema normi HR EN 1401-1, ili jednakovrijedno. Cijevi su profilirane vanjske stijenke i glatke unutrašnje. Cijevi moraju biti minimalne obodne krutosti SN8 (8kN/m2), te načina spajanja pomoću zasebne spojnice i gumene brtve. Troškovnička stavka obuhvača komplet koji čini cijev, spojnica i dbije brtve. Cijevi se polažu na predhodno izvedenu posteljicu od pijeska u padu prema revizijskim oknima. Cijevi se polažu u projektiranom padu. Spajanje cijevi spojnicamaa. U cijenu stavke uračunati su i svi potrebni fazonski komadi! Ujedno uračunati su i svi spojevi na okna. Obračun po m'.
|  | D 300 (ID) | m' | 210 |  | 0
|  | D 250 (ID) | m' | 128 |  | 0
|  | D 200 (ID) | m' | 338 |  | 0
| 5. | Fazonski komadi za cijevi prethodne stavke
|  | D 300 (ID) | kom | 6 |  | 0
|  | D 250 (ID) | kom | 2 |  | 0
|  | D 100 (ID) | kom | 12 |  | 0
| 6. | PVC ili PP kanalizacijskih cijevi, klase SN8 Međusobno spajanih originalnim kolčacima s gumenim brtvama, uključivo potrebni pričvrsni materijal.
|  | D 160 | m' | 210 |  | 0
|  | D 125 | m' | 48 |  | 0
|  | D 110 | m' | 8 |  | 0
| 7. | Fazonski komadi za cijevi prethodne stavke
|  | D 160 | m' | 65 |  | 0
|  | D 125 | m' | 8 |  | 0
|  | D 110 | m' | 12 |  | 0
| 8. | Nabava, doprema i montaža lijevanoželjeznog poklopca s okvirom, dim. Φ 600 mm , bez ventilacijskih otvora, s natpisom KANALIZACIJA, nad revizijskim oknima. Obračun po komadu.
|  | - N.O. 400 kN | kom | 31 |  | 0
|  | - N.O. 125 kN | kom | 9 |  | 0
| 9. | Nabava, doprema i montaža lijevanoželjeznog poklopca s okvirom, dim. 600 x 600 mm , bez ventilacijskih otvora, s natpisom KANALIZACIJA,nad kontrolnim oknom. Obračun po komadu.
|  | - N.O. 400 kN | kom | 1 |  | 0
| 10. | Lijevanoželjezne kišne rešetke s okvirom, za slivnik, dim. 40 x 40 cm
|  | - N.O. 400 kN | kom | 13 |  | 0
| 11. | Dobava i ugradnja separatora naftnih derivata iz armiranog betona (prema HRN EN 206-1) razreda čvrstoče C35/45,ili jednakovrijedno, razreda izloženosti: XA3, XF4. Separator konstruiran, izrađen i testiran prema HRN EN 858, ili jednakovrijedno, dio 4-6 s by-passom, nazivne veličine NG20 (protok kroz separator min. 20l/s) dok je ukupni protok Qmax= min. 160l/s. Separator mora imati učinkovitosti izdvajanja naftnih derivata klase I - naftnih derivata u izlaznoj vodi do 5mg/l.
Separator treba biti siguran od djelovanja sila uzgona do visine podzemne vode do uljeva u separator, interijer separatora treba biti premazan višeslojnim zaštitnim epoksidnim premazom. Separator mora imati koalescentni filter koji se može za potrebe čišćenja i održavanja jednostavno izvaditi. Separator mora imati sigurnosni plovak tariranim na spec. težinu naftnih derivata kao osiguranje od nekontroliranog odljeva izdvojenih derivata iz separatora. Unutarnji elementi separatora trebaju biti izrađeni iz PEHD-a. Pristup u separator treba biti u skladu s HRN EN 476, ili jednakovrijedno. Separator treba imati Integriranu taložnicu zapremnine min.5000 litara.
Maksimalna zapremnina izdvojenih naftnih derivata 759 litara, ukupni kapacitet max. 6270 litara. Priključci DN400 utični spoj s kliznom brtvom. Ugradbena dubina, mjereno od kote poklopca do kote dna cijevi uljeva T=2360mm (točnu dubinu cijevi na uljevu treba provjeriti prije naručivanja separatora). Separator se treba isporučivati s poklopcem klase D400, svijetlog otvora promjera min. 600mm. Ukupna masa 10750kg, a najtežeg dijela 7650kg.
|  | Obračun po kompletu. | kpl | 1 |  | 0
- kanali za odvodnju (u projektu oznaka "a" i "b")
| 12. | Dobava i montaža kanala za linijsku odvodnju oborinskih voda , klase opterećenja D400. Svjetla širina kanala je 300 mm, te građevinska duljina segmenata 100 i 50 cm. Kanal je izrađen iz ojačanog betona. Kanal se izvodi polaganjem na betonsku podlogu marke C16/20, debljine sloja 15 cm, a kanal je potrebno slagati segmentima u padu prema taložniku. Dobava i montaža pokrovne rešetke iz lijevanog željeza za opterećenje D400 (mosna), sa sistemom bezvijčane ukrute.
Obračun po kompletu.
- segmenti s padom
|  | L = 500cm | kpl | 2 |  | 0
NAPOMENA: Prije narudžbe kanala provjeriti točne mjere na objektu i konzultirati isporučioca opreme.
| 13. | Dobava i montaža sabirnika kanala za linijsku odvodnju oborinskih voda , klase opterećenja D400, sa pjeskolovom i odvodom sa strane. Svjetla širina sabirnika je 300 mm,te građevinska duljina 50 cm. Sabirnik je izrađen iz ojačanog betona. Sabirnik se izvodi polaganjem na betonsku podlogu marke C16/20 debljine sloja 15 cm, a sabirnik je potrebno bočno založiti betonom, sve do potpune funkcionalnosti. Dobava i montaža pokrovne rešetke iz lijevanog željeza za opterećenje C250 (mosna), sa sistemom bezvijčane ukrute .
|  | Obračun po kompletu. | kpl | 2 |  | 0
| 14. | Ispitivanje postavljene kanalizacijske mreže na nepropusnost, izdavanje atesta i izvještaj o ispitivanju od strane ovlaštene institucije. Obračun po m' ispitanog cjevovoda i po komadu.
|  | - kanalizacijske cijevi | m | 942 |  | 0
|  | - revizijska okna | kom | 41 |  | 0
|  | - atest (komplet od 3 primjerka) | kpl | 1 |  | 0
| 15. | Geodetski snimak izvedene instalacije sa situacijskim i visinskim položajem revizijskih okana, izrada izvedbenih shema i priprema dokumentacije izvedenog stanja za predaju investitoru.
|  | Obračun po m' cjevovoda. | m' | 942 |  | 0
| 16. | Izrada spoja mješovite kanalizacije na postojeći mješoviti kolektor, u svemu po uvjetima Komunalnog poduzeća, uključivo i građevinska obrada spoja. U stavku uključeni svi iskopi i građevinski radovi kroz javnu površinu, te instalacijski materijal, a u svrhu spajanja na javni fekalni kolektor. Obračun po kompletu.
|  | D 300 (ID) | kpl | 1 |  | 0
2. |  | VANJSKA KANALIZACIJA UKUPNO: |  |  |  | 0
3. |  | INSTALACIJA U OBJEKTU
| A) | INSTALATERSKI RADOVI
3A,1 |  | VODOVODNA INSTALACIJA
| 1. | Nabava, doprema i montaža čeličnih pocinčanih vodovodnih cijevi. Međusobno spajanje cijevi vršiti navojnim fitinzima, a brtvljenje teflon trakom. Cijevi položene u podu izolirane su bitumeniziranom trakom. Za cijevi hidrantske mreže predviđen premaz primerom i crvenim zaštitnim lakom u dva sloja (cijevi predviđene za unutarnju hidrantsku PP mrežu unutar objekta). Obračun po m' ugrađene cijevi.
|  | NO 50 | m' | 258 |  | 0
| 2. | Nabava, doprema i montaža višeslojnih PE-X cijevi, za radni pritisak 10 bara. Stavkom su obuhvaćeni svi radovi potrebni za njihovu pravilnu montažu: potreban materijal za spajanje i ovješenje, te zaštitne cijevi sa brtvenim materijalom za mjesta prolaza instalacije vodovoda kroz konstruktivne zidove i po potrebi priručna skela. Pres fitinzi od mesinga otpornog na otcinčavanje, s dvostrukom O-brtvom, plastični izolacijski prsten i stezna čahura od nehrđajućeg čelika s kontrolnim otvorima za PE-X i višeslojne vezujuće plastika/metal cijevi namijenjeni za sanitarne instalacije klase primjene 1, 2, 4 i 5 prema ISO10508, ili jednakovrijedno.Cijevi su predviđene u svim razvodima unutar objekta. Obračun po m' ugrađene cijevi.
|  | d 75 (NO 65) | m' | 48 |  | 0
|  | d 65 (NO 50) | m' | 84 |  | 0
|  | d 50 (NO 40) | m' | 91 |  | 0
|  | d 40 (NO 32) | m' | 105 |  | 0
|  | d 32 (NO 25) | m' | 34 |  | 0
|  | d 25 (NO 20) | m' | 4680 |  | 0
|  | d 20 (NO 15) | m' | 3030 |  | 0
| 3. | Nabava, doprema i montaža toplinske izolacije s parnom branom , povezana ljepilom i ljepivom trakom, za cijevi u st.3.A.1.2., vidljivo vođene i one postavljene u instalacijskim šahtovima, te vođenim u slojevima poda (topla voda i cirkulacija), zajedno s originalnim izolacijskim obujmicama na mjestima vješanja cjevovoda.
|  | NO 65 | m' | 48 |  | 0
|  | NO 50 | m' | 84 |  | 0
|  | NO 40 | m' | 85 |  | 0
|  | NO 32 | m' | 105 |  | 0
|  | NO 25 | m' | 4 |  | 0
|  | NO 20 | m' | 110 |  | 0
|  | NO 15 | m' | 930 |  | 0
| 4. | Nabava, doprema i montaža zaštitne izolacije, povezanom ljepivom trakom, predviđene u razvodima u zidovima sanitarnih čvorova i kuhinje, te hladne vode u slojevima poda (cijevi u st .3.1.2.).
|  | d 40 | m' | 6 |  | 0
|  | d 25 | m' | 30 |  | 0
|  | d 20 | m' | 4570 |  | 0
|  | d 15 | m' | 2100 |  | 0
| 5. | Samoregulirajući grijači kabel snage 18 W7m kod +5 za cjevovod unutarnje hidrantske PP mreže u negrijanim prostorima (podrum), NO 50, komplet s termostatom i priborom za montažu.
|  | -duljine cjevovoda L = 160,00 m | kpl | 1 |  | 0
| 6. | Nabava, doprema i montaža izolacije cjevovoda unutarnje hidrantske PP mreže u negrijanim prostorima (garaža), cijevacima od kamene vune, debljine min. 25 mm, kaširana aluminijskom folijom, s pripadajućim ljepilom i samoljepivom trakom, za cijevi dimenzija:
|  | NO 50 | m | 160 |  | 0
| 7. | Nabava, doprema i montaža kuglastih navojnih slavina za vodovodnu instalaciju NP 10, s poniklovanom kapom i rozetom.
Obračun po ugrađenom komadu.
|  | NO 20 | kom | 152 |  | 0
|  | NO 15 | kom | 357 |  | 0
| 8. | Nabava, doprema i montaža zidnog protupožarnog hidranta 50 mm u limenoj kutiji iz inoxa, dim. 50x50x14 cm s 15 m gumiranog crijeva i univerzalnom mlaznicom, za podžbuknu ugradnju.Prednja strana hidranta su puna limena vrata iz inoxa.
|  | Obračun po ugrađenom kompletu. | kpl | 17 |  | 0
| 9. | Nabava, doprema i montaža zidnog protupožarnog hidranta 50 mm u limenoj kutiji iz inoxa, dim. 50x50x14 cm s 20 m gumiranog crijeva i univerzalnom mlaznicom, za podžbuknu ugradnju.Prednja strana hidranta su puna limena vrata iz inoxa.
|  | Obračun po ugrađenom kompletu. | kpl | 18 |  | 0
| 10. | Nabava, doprema i montaža aparata za početno gašenje požara, točan broj prema elaboratu zaštite od požara, na odgovarajućim nosačima na zidu. Broj aparata uskladiti prema protivpožarnom elaboratu. Obračun po kompletu.
|  | S9 | kom | 26 |  | 0
|  | S6 | kom | 69 |  | 0
|  | CO 2-5 | kom | 4 |  | 0
| 11. | Nabava, doprema i montaža aparata za početno gašenje požara, punjen ugljičnim dioksidom (CO2), na odgovarajućim nosačima na zidu. Količina sredstva za gašenje 5 kg. Broj i položaj aparata provjeriti prema EZOP-u i grafičkim prilozima u arhitektonskom dijelu projekta.
|  | Obračun po komadu | kom | 4 |  | 0
| 12. | Izvedba nasipa od kamenog materijala iz iskopa, u rastresitom stanju, koeficijent rastresitosti 1,25, s planiranjem i zbijanjem. Nasip se izvodi i zbija u slojevima debljine do 30 cm. Traženi modul zbijenosti ME=50 N/mm2 treba dokazati ispitivanjem kružnom pločom Φ 30 cm.
Obračun po ugrađenom komadu.
|  | NO 25 | kom | 4 |  | 0
|  | NO 20 | kom | 148 |  | 0
| 13. | Nabava, doprema i montaža ormarića za vertikalnu ugradnju vodomjera pred stanovima. U stavku uračunati i sustav M-Bus sustava.
Obračun po ugrađenom komadu.
|  | OVV-2 | kom | 7 |  | 0
|  | OVV-3 | kom | 21 |  | 0
|  | OVV-4 | kom | 18 |  | 0
| 14. | Nabava, doprema i montaža mjernog ormarića (centrala) , komplet opremljena povezana elektrovezom s internim mjerilima . (OPCIJA)
|  | Obračun po ugrađenom komadu. | kom | 1 |  | 0
| 15. | Nabava, doprema i ugradnja kabela IySty 10x2x0.8 za povezivanje vodomjera i centralne jedinice, položen u PVC fleksibilnu instalacijsku cijev D20.(OPCIJA)
|  | Obračun po m' | m' | 4750 |  | 0
| 16. | Izvedba protivpožarnih brtvljenja na instalaciji vodovoda, na prolazu iz jednog PP sektora u drugi.
|  | Obračun po kompletu | kpl | 1 |  | 0
| 17. | Ispitivanje postavljenog cjevovoda na nepropusnost tlačnom probom.
|  | Obračun po m'. | m' | 8330 |  | 0
| 18. | Čišćenje i ispiranje postavljenog cjevovoda nakon kompletno dovršenih radova.
|  | Obračun po m' | m' | 8330 |  | 0
| 19. | Dezinfekcija cjevovoda prije stavljanja u pogon, a vrši se s 30g čistog klora s 1 m3 vode. Voda ostaje u cjevovodu 24 sata.
|  | Obračun po m' | m' | 8330 |  | 0
| 20. | Laboratorijsko ispitivanje kvalitete vode, uzimanjem uzoraka na 1/2 točećih mjesta.
|  | Obračun po kompletu | kpl | 1 |  | 0
| 21. | Ishođenje atesta za unutarnju hidrantsku mrežu od ovlaštene tvrtke.
|  | Obračun po kompletu | kpl | 1 |  | 0
3A,2 |  | VERTIKALNA KANALIZACIJA
| 1. | Nabava, doprema i montaža polipropilenskih kanalizacijskih cijevi niske šumnosti, spajanih međusobno naglavcima s gumenim prstenom, ili jednako vrijedno, uključivo potrebni pričvrsni materijal, za verikale kanalizacije. Obračun po m' ugrađene cijevi.
|  | D 160 | m' | 14 |  | 0
|  | D 125 | m' | 4 |  | 0
|  | D 110 | m' | 630 |  | 0
|  | D 75 | m' | 285 |  | 0
| 2. | Fazonski komadi za cijevi iz prethodne stavke (st 3.2.1.)
|  | D 160 | kom | 68 |  | 0
|  | D 125 | kom | 20 |  | 0
|  | D 110 | kom | 325 |  | 0
|  | D 75 | kom | 155 |  | 0
| 3. | Nabava, doprema i montaža polipropilenskih kanalizacijskih cijevi , spajanih međusobno naglavcima s gumenim prstenom, uključivo potrebni pričvrsni materijal, za oduške vertikala, razvod u sanitarnim čvorovima i sl..Stavkom obuhvaćeni nosaći cjevovoda iz čeličnih profila.
Obračun po m' ugrađene cijevi.
|  | D 110 | m' | 215 |  | 0
|  | D 50 | m' | 1230 |  | 0
| 4. | Fazonski komadi za cijevi iz prethodne stavke (st 3.2.3.)
|  | D 160 | kom | 10 |  | 0
|  | D 125 | kom | 17 |  | 0
|  | D 110 | kom | 300 |  | 0
|  | D 50 | kom | 3750 |  | 0
| 5. | Nabava, doprema i montaža kanalizacijskih cijevi iz nodularnog lijeva , spajane međusobno obujmicama s gumenim prstenom, uključivo pričvrsni materijal. Obračun po m' ugrađene cijevi.
|  | ɸ150 mm | m' | 260 |  | 0
|  | ɸ125 mm | m' | 94 |  | 0
|  | ɸ100 mm | m' | 50 |  | 0
|  | ɸ70 mm | m' | 4 |  | 0
|  | ɸ 50 mm | m' | 26 |  | 0
| 6. | Fazonski komadi za cijevi iz prethodne stavke (st 3.2.5.)
|  | ɸ150 mm | m' | 290 |  | 0
|  | ɸ125 mm | m' | 52 |  | 0
|  | ɸ100 mm | m' | 330 |  | 0
|  | ɸ70 mm | m' | 150 |  | 0
|  | ɸ 50 mm | m' | 88 |  | 0
| 7. | Nabava, doprema i montaža podnog slivnika DN50 horizontalni sa 3 bočna priključka DN40, protokom min. 0,50 l/s, prirubnicom za prihvat odgovarajućeg pribora za spoj sa hidroizolacijom, mokrim umetkom zatvarača zadaha sa protupovratnim osiguračem, nastavnim okvirom podesivim po visini 12 - 70 mm / 123 x 123 mm ±5% sa mogućnošću odvodnje procjedne vode sa hidroizolacije, uljevnom INOX rešetkom 115 x 115 mm ±5%, nosivosti min. 300 kg. Prilikom spajanja na hidroizolaciju potrebno je upotrijebiti odgovarajući proizvod za spoj sa hidroizolacijom.
|  | Obračun po ugrađenom kompletu. | kpl | 163 |  | 0
| 8. | Nabava, doprema i montaža velikog slivnika DN160 vertikalni, sa protokom min. 4,30 l/s, sa pjeskolovom, suhim zatvaračem zadaha otpornim na smrzavanje, plastičnim okvirom 260 x 260 mm mm ±5% , uljevnom lijevano željeznom rešetkom 226 x 226 mm ±5% , nosivosti min. 12.500 kg.
|  | Obračun po ugrađenom kompletu. | kpl | 10 |  | 0
| 9. | Nabava, doprema i montaža ugradbenog sifona za perilicesuđa, protoka 0,38 l/s, sa priključnim koljenom 3/4'', izlazom DN40/50, sa 50 mm visine vodenog stupca u sifonu, blokadom povratnog toka, INOX poklopcem 110 x 160 mm, građevinskom zaštitom i otvorom za čišćenje
|  | Obračun po ugrađenom komadu. | kom | 311 |  | 0
| 10. | Nabava, doprema i montaža polipropilenskog slivnika s plaštem za podvlačenje ispod hidroizolacije, horizontalni. (izolacijsku prirubnicu prilagoditi prihvatu hidroizolacije), s odvodom Ø100 mm.
Slivnik se sastoji od:
| a) | krovnog slivnika za ravne krovove DN110 sa protokom min. 6,00 l/s , horizontalni sa toplinski izoliranom stijenkom, hvatačem lišća, tvornički navarenom bitumenskom prirubnicom min. Ø500 mm za spajanje sa bitumenskom krovnom hidroizolacijom.
| b) | procjednog prstena Ø150 mm za odvodnju vode na spoju krovnog slivnika vezanog za parnu branu i nastavnog elementa.
| c) | nastavnog elementa min. 300 mm za krovni slivnik, DN125 sa PP prirubnicom za lijepljene (varenje) sa FPO-folijama na bazi PP-a.
|  | Obračun po ugrađenom kompletu. | kpl | 24 |  | 0
NAPOMENA: Prije narudžbe slivnika provjeriti odgovaraju li predviđeni slivnici tipu hidroizolacije, prema projektu fizike zgrade, te konzultirati isporučioca opreme.
| 11. | Precrpna stanica za vodu iz umivaonika u prostoriji kućnog majstora, u podrumu objekta. Postrojenje s centrifugalnom pumpom u kompaktnoj izvedbi s vodoravnim usisnim i okomitim tlačnim nastavkom, koje se sastoji od samousisne, jednostupanjske Jet pumpe, uklj. nosivi okvir. Izravno u vidu prirubnice spojen jednofazni motor s integriranom sklopkom za termičku zaštitu motora i kondenzatorom. Upravljanje pumpom preko elektroničkog kontrolnika tlaka i strujanja s integriranom zaštitom od nedostatka vode i blokadom povratnog toka. Svi dijelovi koji dolaze u dodir s medijem su nekorodirajući. Instalacija pumpi prethodno montirana i ožičena tako da bude spremna za priključak s kabelom duljine 2 m i mrežnim utikačem te je stoga idealna za prijenosnu primjenu u području vrtova i hobija.
Maks. visina dobave: 41,81 m
Maksimalni radni tlak: 6 bar
Min. temperatura medija: 5 °C
Maks. temperatura medija: 35 °C
|  | Obračun po ugrađenom kompletu. | kpl | 4 |  | 0
| 12. | Tlačni vod od PEHD tlačnih vodovodnih cijevi DN 40, NP 10.
Obračun po m i kompletu ugrađene cijevi.
|  | L = 10m | kpl | 2 |  | 0
|  | L = 6m | kpl | 2 |  | 0
| 13. | Brtvena garnitura vodonepropusnosna do 6 m vodenog stupca za brtvljenje cijevi DN160 mm za cijevne prolaze sa masivnom usnom brtvom, bitumenskom manžetom Ø560 mm za spajanje sa bitumenskom hidroizolacijom i stabilnom plastičnom navoj maticom sa mogućnošću otklona zbog slijeganja cijevi ±10%.
|  | Obračun po komadu. | kom | 28 |  | 0
| 14. | Brtvena garnitura vodonepropusnosna do 6 m vodenog stupca za brtvljenje cijevi DN125 mm za cijevne prolaze sa masivnom usnom brtvom, bitumenskom manžetom Ø500 mm za spajanje sa bitumenskom hidroizolacijom i stabilnom plastičnom navoj maticom sa mogućnošću otklona zbog slijeganja cijevi ±10%.
|  | Obračun po komadu. | kom | 6 |  | 0
| 15. | Brtvena garnitura vodonepropusnosna do 6 m vodenog stupca za brtvljenje cijevi DN110 mm za cijevne prolaze sa masivnom usnom brtvom, bitumenskom manžetom Ø500 mm za spajanje sa bitumenskom hidroizolacijom i stabilnom plastičnom navoj maticom sa mogućnošću otklona zbog slijeganja cijevi ±10%.
|  | Obračun po komadu. | kom | 2 |  | 0
| 16. | Protupožarna obujmica 125/5”. U stavku uključiti brtvljenje prodora između cijevi i betona vatrozaštitnom pjenom i pribavljanje atesta od ovlaštenog izvođača radova.
|  | Obračun po kompletu | kpl | 4 |  | 0
| 17. | Protupožarna obujmica 110/4” U stavku uključiti brtvljenje prodora između cijevi i betona vatrozaštitnom pjenom i pribavljanje atesta od ovlaštenog izvođača radova.
|  | Obračun po ugrađenom kompletu. | kpl | 12 |  | 0
| 18. | Protupožarna obujmica 75/2.5” U stavku uključiti brtvljenje prodora između cijevi i betona vatrozaštitnom pjenom i pribavljanje atesta od ovlaštenog izvođača radova.
|  | Obračun po kompletu | kpl | 6 |  | 0
| 19. | Premaz lijevanoželjeznih kanalizacijskih cijevi protivpožarnim kitom u dužini od cca 0,50 m, na prolazu iz jednog PP sektora u drugi.
|  | Obračun po m² | m² | 30 |  | 0
| 20. | Revizijska vrata sa pritisnim zatvaračem, izrađena od pocinčanog čeličnog lima, ispred revizija. Obračun po ugrađenom komadu.
|  | dim. 20 x 20cm | kom | 50 |  | 0
| 21. | Nosači cjevovoda iz čeličnih profila, uključivo izrada, čišćenje i vruće pocinčavanje.
|  | Obračun po ugrađenom komadu. | kom | 1 |  | 0
3A,3 |  | HORIZONTALNA KANALIZACIJA
| 1. | Montažna segmentna polietilenska (PEHD) ili polipropilenska (PP) okna za kanalizaciju DN 625/DN 630. Okna moraju biti sastavljena od brizganih dijelova. Zbog osiguranja vodonepropusnosti svi elementi okna moraju biti izrađeni tehnikom roto lijeva i tvornički zavareni. Cijevni priključci izvode se u bazi okna tvornički zavareni od spojnica prema promjeru i kutu određenom projektom. Dno okna je sastavljeno od dva nosiva sloja, tvornički zavarenih, s posebnom nosivom troslojnom rebrastom strukturom iznutra, te ravnim dnom cijelim promjerom okna. Horizontalni lomovi nivelete trebaju biti isključivo unutar okna.
Dijelovi okna se međusobno spajaju pomoću brtvi ili zavarivanjem čime se osigurava nepropusnost. Cjevovod se spaja na adaptere okna originalnim spojnicama i brtvama. Okna trebaju biti sukladno: HRN EN 13598-2:2009 ili jednakovrijedno _____________________. Okno treba biti ispitano i vodonepropusno sukladno: HRN EN 1277 ili jednakovrijedno _____________________________ . Obodna čvrstoča treba biti ispitana sukladno: HRN EN ISO 9969 ili jednakovrijedno __________________________. Brtveni elementi sukladno: HRN EN 681-1 ili jednakovrijedno _____________________________. Otpornost kinete na udarac treba biti dokazano prema: EN 1411 ili jednakovrijedno __________________________________. Proračunom je potrebno dokazati otpornost okna na djelovanje uzgona bez dodatnog betoniranja. Stavkom su obuhvaćeni i radovi pri nabavi i ugradnji predgotovljenog armirano betonskog prstena oko ruba vrha okna, u koji se ugrađuje poklopac, a prema naputcima isporučioca revizijskog okna. Priprema za ugradnju poklopca veličine Ø60 cm, s odgovarajućim profilom koji se ugrađuje prilikom montaže predgotovljenog armirano betonskog prstena. U stavku uključiti i sve ostale radove do potpunog dovršenja posla. Okno ugraditi po točnim naputcima isporučioca i proizvođača. Obračun po komadu
PROLAZNA
|  | okno dubine 150cm | kom | 2 |  | 0
| 2. | Dobava i montaža PVC ili PP kanalizacijskih cijevi SN 4 , međusobno spajanih originalnim kolčacima s gumenim brtvama, uključivo potrebni pričvrsni materijal. Cijevi polagati u pripremljeni rov širine cca 50 cm i dubine cca 40-50 cm ispod temeljne ploče. Dno i strane rova obložiti i zagladiti mršavim betonom, na koji se lijepi hidroizolacija. Prije polaganja cijevi na hidroizlaciji izvesti posteljicu od mršavog betona debljine cca 10 cm. Po polaganju cjevocvoda, rov zapuniti betonom, da zajedno s armirano betonskom pločom temelja čini jednu cjelinu (u objektu). Obračun po m' ugrađene cijevi.
|  | DN 160 | m' | 160 |  | 0
| 3. | Fazonski komadi za cijevi iz prethodne stavke ( st 3.3.2.)
|  | DN 160 | kom | 22 |  | 0
| 4. | Lijevanoželjezni poklopac s okvirom, dim. 600 x 600 mm, plinonepropusni s ispunom kao okolni pod, za revizijska okna u objektu. Obračun po ugrađenom komadu.
|  | nazivno opterećenje: N.O. 250 kN | kom | 2 |  | 0
| 5. | Lijevanoželjezni poklopac s okvirom, dim. 600 x 600 mm , bez ventilacijskih otvora, s natpisom KANALIZACIJA, nad precrpnom stanicom. Obračun po ugrađenom komadu.
|  | N.O. 400kN | kom | 2 |  | 0
| 6. | Ispitivanje postavljene kanalizacijske mreže na nepropusnost, izdavanje atesta i izvještaj o ispitivanju od strane ovlaštene institucije. Obračun po m' ispitanog cjevovoda i po komadu.
|  | knalaizacijske cijevi | m | 160 |  | 0
|  | revizijska okna | kom | 2 |  | 0
|  | atest (komplet od 3 primjerka) | kpl | 1 |  | 0
PRECRPNA STANICA
| 7. | Centrifugalna potopna motorna pumpa za otpadne vode s vortex radnim kolom i vodoravnim prirubničkim priključkom. Prirubnički priključak kao kombinirana prirubnica s integriranim učvršćivanjem i plosnatom brtvom. Hidrauličko kućište i radno kolo od kopolimera. Trofazni motor s vanjskim hlađenjem s termičkim nadzorom motora. Brtvena komora napunjena uljem s dvostrukim brtvljenjem. Kućište motora od plemenitog čelika.
Medij : Otpadna voda 100 % Protok : 8,00 l/s Visina dobave : 6,00 m Temperatura medija : 20 °C Min. temperatura medija : 3 °C Maks. temperatura medija : 40 °C Maksimalni pogonski tlak : 1,9 bar Maks. dubina uranjanja : 7 m
Mrežni priključak : 3~400V/50 Hz Nazivna snaga P2 : 1,50 kW Nazivni broj okretaja : 2850 1/min Nazivna struja (oko) : 3,6 A Faktor snage : 0,84 Vrsta zaštite : IP 68 Klasa izolacije : F Duljina priključnog kabela : 10 m Vrsta priključnog kabela : Odvojiv Mrežni utikač : Ne
|  | Obračun po komadu | kom | 2 |  | 0
| 8. | Stacionarno mokro postavljanje DN 80 Oprema: Ovjesna naprava DN 80/2RK Ovjesna naprava za montažu u pumpnom oknu za jednostavnu instalaciju pumpe za otpadne vode na tla čni cjevovod. Opseg isporuke: - Koljeno stope s držačem dvostruke cijevi - Prirubnica spojke za montažu na tlačnom nastavku - Profilna brtva - Materijal za montažu Lokalno je potrebno staviti na raspolaganje dvije vodeće cijevi 26,9x2mm
|  | Obračun po komadu | kom | 2 |  | 0
| 9. | Komplet zasuna DN 80 Zasun s plo častim elementom i fiksnim HT/KG prirubničkim priključcima za blokiranje mreže cjevovoda. Uklj. dodatnu opremu za montažu.
|  | Obračun po kompletu. | kpl | 2 |  | 0
| 10. | Nepovratni ventil Blokada povratnog toka DN 80 Blokada povratnog toka prema DIN 12050-4 ili jednakovrijedno, za automatsko zatvaranje tla čnog voda radi sprečavanja njegovog pražnjenja i tlačnih udara koji nastaju uslijed toga. Uklj. materijal za montažu. - Priključak: Prirubnica - Element za zatvaranje: opružni zaklopac
|  | Obračun po kompletu | kpl | 2 |  | 0
| 11. | Upravljanje razinama s osjetnikom razine Oprema: Senzor razine 0 - 2,5 mWS s 10 m kabela PG14 Senzor razine s ATEX odobrenjem za upravljanje razinama u medijima s fekalijama. Pomo ću senzora razine mjeri se hidrostatski tlak u mediju te se preko membrane pretvara u elektronički signal direktno u osjetniku tlaka. Signal se prenosi uključnom uređaju te se odgovarajuće analizira. Pri uporabi u područjima ugroženima eksplozijom za priključak se mora predvidjeti Zenerova barijera! Maks. opteretivost kontakta : 4...20 mA Stupanj zaštite : IP 68 Oblik kontakta : Sonda razine Mjerno područje : 0-2,5
|  | Obračun po kompletu | kpl | 1 |  | 0
| 12. | Fazonski komad iz lijevanog željeza za vodovod NP 10 s prirubničkim spojevima, uključivo potrebni vijci i brtve.
|  | Obračun po kg | kg | 190 |  | 0
| 13. | Priprema za montažu lijevanoželjeznog poklopca s okvirom, dim. 600 x 600 mm (poklopac obuhvaćen posebnom stavkom).
|  | Obračun po kompletu | kpl | 2 |  | 0
| 14. | Tlačni vod od PEHD tlačnih vodovodnih cijevi D 90, NP 10.
|  | Obračun po m ugrađene cijevi. | m' | 8 |  | 0
3A,4 |  | SANITARNI UREĐAJI
Isporuka/doprema sanitarnih uređaja je isporuka uređaja fcco gradilište. Isporuka obuhvaća sanitarne uređaje i armaturu, tvorničke nosače sanitarija, uključivo i sifone za spoj na odvodnu instalaciju. Stavka montaže obuhvaća čuvanje do ugradnje, prijenos do mjesta skladištenja i ugradnje sanitarnih uređaja i armature, te montažu sanitarnih uređaja i armature , kao i sav sitni montažni materijal kao što su adapteri za spoj na instalaciju, brtve, produžeci i spojne cijevi, tipli i sl.
NAPOMENA: Izvođač se obvezuje, prije narudžbe sanitarnih uređaja, iste usaglasiti s projektantskim i stručnim nadzorom.
Sanitarnu galanteriju kupuju i ugrađuju kupci stanova.
| 1. | Konzolna WC školjka Dimenzije školjke su 360 x 530 mm ±5%, izrađena od bijele keramike. Sjedalo i poklopac s pričvrsnim materijalom. Boja daske bijela. Dobava i montaža montažnog instalacijskog elementa za WC školjku visine ugradnje 112 cm ±4% s niskošumnim ugradbenim vodokotlićem (učvršćenje u dvije točke) i štednom dvokoličinskom (6/3lit) plastičnom tipkom za aktiviranje ispiranja. Instalacijski element samonosiv za ugradnju u suhomontažnu zidnu ili predzidnu konstrukciju obloženu gipskartonskim pločama, komplet s integriranim kutnim ventilom priključka vode ½", niskošumnim uljevnim ventilom, odvodnim koljenom d90/110 mm sa zvučno izoliranom ubujmicom, spojnim komadom za WC školjku s brtvenim manžetama i setom zvučne izolacije, vijcima za učvršćenje keramike i svim potrebnim priborom za ugradnju prema uputama proizvođača.
|  | - WC školjka s pričvrsnim materijalom | kom | 1
|  | - montažni instalacijski element za WC školjku s niskošumnim ugradbenim vodokotlićem | kom | 1
|  | - sjedalo i poklopac s pričvrsnim materijalom | kom | 1
|  | - kutni ventil s spojnim cijevima | kom | 1
|  | - montaža kompleta | kom | 1
|  | Obračun po ugrađenom kompletu | kpl | 163 |  | 0
| 2. | Umivaonik od keramike I klase , dim. 75x50 cm ±5%, s pripadajućim polustalkom Dobava i montaža jednoručne poniklovane mješalice za umivaonik ½ , TV+HV, instalacija jednog otvora, metalna ručka, prilagodiv limitator brzine protoka vode, prilagodiva minimalna brzina protoka vode približno 2,5 l/min, perlator, fleksibilne spojne cijevi, gornji dio sifona 1/¼, izborni regulator temperature, akustična grupa I, komplet s pripadajućim odvodnim sifonom. Dobava i montaža montažnog instalacijskog elementa za umivaonik visine ugradnje 112 cm (učvršćenje u dvije točke). Instalacijski element samonosiv za ugradnju u suhomontažnu zidnu ili predzidnu konstrukciju obloženu gipskartonskim pločama, komplet s odvodnim koljenom d50 mm i sifonskom brtvom 44/32 mm, pločom s armaturnim priključcima ½" s uključenom zvučnom izolacijom, vijcima za učvršćenje keramike i svim potrebnim pričvrsnim priborom i spojnim materijalom. Dobava i montaža kutnih ventila (chrom), Ø 15/10 mm, sa spojnim cijevima Ø 10 mm.
|  | - umivaonik s pričvrsnim materijalom | kom | 1
|  | - polustalak s pričvrsnim materijalom | kom | 1
|  | - mješalica s pričvrsnim materijalom i sifonom | kom | 1
|  | - instalacijski element s pričvrsnim materijalom | kom | 1
|  | - kutni ventili s spojnim cijevima | kom | 2
|  | - montaža kompleta | kpl | 1
|  | Obračun po ugrađenom kompletu | kpl | 163 |  | 0
| 3. | Ležeća kada iz akrila dim. 170x75 cm ±5%, s oblogom i pripadajućim elementima
|  | - kada s oblogom | kom | 1
|  | - zidna baterija s tušem i zidnim klizačem (držačem) | kom | 1
|  | - odvodni sifon | kom | 1
|  | - montaža kompleta | kpl | 1
|  | Obračun po ugrađenom kompletu | kpl | 148 |  | 0
| 4. | Keramička tuš kada, dim. 80x80 cm ±5% s pripadajućim elementima. U stavku uračunata i staklena tuš kabina.
|  | - tuš kada | kom | 1
|  | - zidna baterija s tušem i zidnim klizačem (držačem) | kom | 1
|  | - staklena tuš kabina | kom | 1
|  | - odvodni sifon | kom | 1
|  | - montaža kompleta | kpl | 1
|  | Obračun po ugrađenom kompletu | kpl | 15 |  | 0
| 5. | Zidni pisoar,od keramike I klase, sa stražnjim dovodom vode, dim. 675 x 130 mm ±5%, boja bijela, komplet sa sifonom. U stavci je uključena i dobava i montaža svih elemenata potrebnih za ugradnju i funkcionalnost istog što uključuje sve ovo navedeno.Pisoar predviđen sa samozatvarajućom ugradbenom slavinom za pisoar. Dobava i montaža instalacijskog elementa, samonosiv za ugradnju u suhomontažnu zidnu ili predzidnu konstrukciju obloženu gipskartonskim pločama,ugradbena visina 100 cm ±5%, ugradbena širina 50 cm s izljevnim koljenom Ø50 s brtvom, vijcima za učvršćenje keramike i svim potrebnim pričvrsnim priborom i spojnim materijalom.
|  | - pisoar s pričvrsnim materijalom | kom | 1
|  | - samozatvarajuća ugradbena slavina | kom | 1
|  | - instalacijski element s pričvrsnim materijalom | kom | 1
|  | - kutni ventil s spojnom cijevi | kom | 1
|  | - montaža kompleta | kpl | 1
|  | Obračun po ugrađenom kompletu | kpl | 4 |  | 0
| 6. | Izrada priključaka za sudoper. Stavka obuhvaća vodovodni priključak s čepom i izvod kanalizacije na visini 40 cm od gotovog poda s adekvatnom zaštitom od začepljenja uslijed nepažnje.
|  | Obračun po ugrađenom kompletu | kpl | 152 |  | 0
| 7. | Poniklovani kutnoi ventil s rozetom i holenderom, za spoj perilica rublja i suđa.
|  | Obračun po ugrađenom kompletu | kpl | 311 |  | 0
| 8. | Izrada spoja na plinski bojler. Uključivo sigurnosno-nepovratni ventil i spojne cijevi.
|  | Obračun po ugrađenom kompletu | kpl | 152 |  | 0
| B | GRAĐEVINSKI RADOVI (uz horizontalnu kanalizaciju u objektu)
NAPOMENA: Troškovnikom nisu obuhvaćeni radovi na praćenju izgradnje u smislu ostavljanja proboja i šliceva te izrada šliceva u zidovima za polaganje cjevovoda, već je to obuhvaćeno paušalnom stavkom.
3B.1 |  | ZEMLJANI RADOVI
| 1. | Iskolčenje trase kanala, s obilježavanjem i osiguravanjem karakterističnih iskolčenih točaka na terenu.
|  | Obračun po m'. | m' | 160 |  | 0
| 2. | Iskop rova za polaganje kanalizacijskih cijevi unutar objekta u materijalu tla A, B i C kategorije,širine 80 cm dubine do 1,50 m. Točna količina iskopanog materijala određene kategorije utvrdit će se na terenu prilikom samog iskopa. Obračun količina iskopa izvršen s pretviđenim nagibom pokosam 1:5. Stavka obuhvaća iskop zemljanog rova, sa pravilnim zasjecanjem bočnih strana. Materijal iz iskopa odbacivati na udaljenost 1,0 m od ruba rova. U stavci uključeno eventualno potrebno razupiranje za spriječavanje odronjavanja bočnih strana kanala. Obračun po m3 iskopanog materijala u sraslom stanju i to A,B,C ktg prema stvarnom stanju.
|  | Obračun po m3. | m3 | 166 |  | 0
| 3. | Iskop rova za izradu precrpne stanice u materijalu tla A, B i C kategorije dubine do 3,00 m. Točna količina iskopanog materijala određene kategorije utvrdit će se na terenu prilikom samog iskopa. Obračun količina iskopa izvršen s pretviđenim nagibom pokosam 1:5. Stavka obuhvaća iskop zemljanog rova, sa pravilnim zasjecanjem bočnih strana. Materijal iz iskopa odbacivati na udaljenost 1,0 m od ruba rova. U stavci uključeno eventualno potrebno razupiranje za spriječavanje odronjavanja bočnih strana kanala. Obračun po m3 iskopanog materijala u sraslom stanju i to A,B,C ktg prema stvarnom stanju.
|  | Obračun po m3. | m3 | 12 |  | 0
| 4. | Planiranje podtla, s potrebnim zbijanjem. Planiranje se provodi s točnošću ±2.0 cm. Zbijanjem treba postići modul zbijenosti od min. 30 N/mm2. Obračun po m2 isplanirane i zbijene površine, uključivo sva potrebna mjerenja i ispitivanja. Sva ispupčenja sasjeći, a udubine ispuniti odgovarajućim materijalom ( tucanikom). Višak materijala odbaciti iz rova.
|  | Obračun po m3. | m3 | 128 |  | 0
| 5. | Odvoz viška iskopanog materijala od mjesta iskopa do legalne deponije koju osigurava izvoditelj radova. Stavka obuhvaća utovar, prijevoz i istovar materijala na deponij, uključujući i taksu za deponiju, te pribavljanje potvrde o zbrinutom otpadu i predaja iste investitoru.
|  | Obračun po m3. | m3 | 128 |  | 0
3B.2 |  | BETONSKI, ARMIRANO - BETONSKI I ZIDARSKI RADOVI
| 1. | Oblaganje dna i strana rova mršavim betonom , na koji se lijepi hidroizolacija. Prije polaganja cijevi na hidroizlaciji izvesti posteljicu od mršavog betona debljine cca 10 cm. Po polaganju cjevocvoda, rov zapuniti betonom, da zajedno s armirano betonskom pločom temelja čini jednu cjelinu.
|  | Obračun po m3. | m3 | 128 |  | 0
| 2. | Dobava materijala i izvedba betonske precrpne stanice, od betona C30/37 s dodacima za vodonepropusnost. Stjenke, dno i ploča okna debljine 20 cm, armirana potrebnom armaturom. Na dnu okna izvesti kinetu od mršavog betona C 16/20, završno zaglađenu. Kinete i stijenke okna obraditi vodonepropusnim cementnom žbukom. Prilikom montaže cijevi, u širini betonske stjenke okna, na cijevi se navuku - montiraju gumene brtve, za pričvrscenje PVC cijevi u beton pri betoniranju revizionog okna tako da se može postići vodonepropusna veza između betona i PVC cijevi. Gumene brtve od tvrde plastike prema Onorm B-5184 ili DIN 19534, ili jednakovrijedno.
Priprema za ugradnju poklopca U stavku uključiti nabavu i ugradbu potrebne armature, svu drvenu oplatu, kao i sve ostale radove do potpunog dovršenja posla.
Obračun po kompletu
|  | - svjetla dim. okna 140 x 140 x 262(h) cm | kpl | 1 |  | 0
3. |  | INSTALACIJA U OBJEKTU UKUPNO |  |  |  | 0
REKAPITULACIJA VODOVODA I KANALIZACIJE
1. |  | VANJSKI VODOVOD UKUPNO: |  |  |  | 0
2. |  | VANJSKA KANALIZACIJA UKUPNO: |  |  |  | 0
3. |  | INSTALACIJA U OBJEKTU UKUPNO |  |  |  | 0
|  | ViK ZGRADA i SKLONIŠTE UKUPNO: |  |  |  | 0

## M11-STROJARSTVO SKLONIŠTE
TROŠKOVNIK
STAMBENO - POSLOVNA GRAĐEVINA, BLATO
MAPA XI.
STROJARSKI PROJEKT
STROJARSKI PROJEKT - SKLONIŠTE
Projektant: Vlado Nigojević, dipl.ing.str. S 395
r.br. |  | OPIS | jed. mj. | Količina | Jedinična cijena (€) | Ukupno (€)
Napomena
Ako nije drugačije dogovoreno u predračunsku sumu je uračunato:
| 1. | Cjelokupna isporuka opreme, regulacija i potrebna ispitivanja na nepropusnost ugrađene instalacije grijanja, hlađenja i ventilacije, te sva potrebna ispitivanja od ovlaštene firme za dokazivanje kvalitete ugrađene instalacije.
| 2. | Obuka osoblja koje rukuje uređajima s objašnjenjem sistema i rada pojedinih dijelova, također i davanje pismenog uputstva za rukovanje i održavanje.
| 3. | Naknada za montere, njihove pomoćnike, rukovodioce gradilišta i izradbu građevinske knjige.
| 4. | Potrebni materijali i radovi (osnovni i pomoćni), skele, strojevi i alat, kao i sve nabave/dobave, montaže/demontaže, uklanjanja, izrade i transporti, ukrcaj, iskrcaj, energenti, odvoz na deponij, građevinska pripomoć pri ugradnji instalacija, te ishođenje sve potrebne dokumentacije, uključivo takse.
| 5. | Transport cjelokupnog materijala i alata na gradilištu i s gradilišta, kao i namještanja skele.
| 6. | Izvoditelj je dužan pribaviti sve potrebne potvrde, izjave, certifikate i sl., a tijekom gradnje i za potrebe tehničkog pregleda dužan je izvršiti sva potrebna ispitivanja kvalitete izvršenih radova o svojem trošku što je propisano važećom zakonskom i tehničkom regulativom.
| 7. | Izrada projekta izvedenog stanja.
| 8. | Puštanje u rad specificirane opreme do potpune pogonske gotovosti, uključivo probni pogon, balansiranje svih sustava, ali bez troškova vode i energije.
| 9. | Svi ponuđeni proizvodi moraju zadovoljiti tražene tehničke parametre i karakteristike opisanih proizvoda ili imati bolje tehničke parametre i karakteristike od traženih minimalnoimalnih. Ukoliko se u opisu proizvoda upućuje na robne marke, tipove proizvoda, norme i slično podrazumijeva se da ponuditelj može ponuditi jednakovrijedan proizvod bez obzira je li taj proizvod popraćen izrazom „ili jednakovrijedan“. Za svaku navedenu normu navedenu po dotičnom normizacijskom sustavu dozvoljeno je nuditi jednakovrijednu normu, tehničko odobrenje odnosno uputu iz odgovarajuće hrvatske, europske ili međunarodne nomenklature
| 10. | U svim stavkama troškovnika uključena je dobava, transport i ugradnja sve navedene opreme
1. |  | INSTALACIJA STROJARSKIH INSTALACIJA SKLONIŠTA UKUPNO:
| 1 | Cijev protuudarnog ventila ugradnju u zid debljine 40 cm, 1 bar, dimenzija:
|  | NO 200 C-PUV 3 | kpl | 3 | 0 | 0
| 2 | Usisna cijev za normalnu ventilaciju za ugradnju u zid debljine 40 cm, duljine L= 400 mm, dimenzija:
|  | NO 200 C-NV 200 | kpl | 3 | 0 | 0
| 3 | Usisna cijev za zaštitnu ventilaciju za ugradnju u zid debljine 40 cm dimenzija:
|  | NO 150 C-ZV 150 | kom | 3 | 0 | 0
| 4 | Cijev ventila za reguliranje pretlaka C-VRP za ugradnju u zid debljine 40 cm, duljine L= 400 mm, dimenzija:
|  | NO 150 | kom | 4 | 0 | 0
| 5 | Cijev ventila za reguliranje pretlaka C-VRP za ugradnju u zid debljine 10 cm, duljine L= 100 mm, dimenzija:
|  | NO 150 C-VRP 150 | kom | 2 | 0 | 0
| 6 | Cijev za odvod zraka za dva ventila C-OZ2 za ugradnju u zid debljine 40 cm, dimenzija:
|  | NO 150 | kom | 5 | 0 | 0
| 7 | Cijev za odvod zraka za jedan ventil C-OZ1 za ugradnju u zid debljine 40 cm dimenzija:
|  | NO 150 | kom | 7 | 0 | 0
| 8 | Cijev sa slavinom NO 20 za odvod kondenzata iz pješčanog predfiltra
|  | C-OK 20 | kom | 1 | 0 | 0
| 9 | Rešetka šahta za sakupljanje kondenzata
|  |  | kom | 1 | 0 | 0
| 10 | Poklopac šahta za odvod kondenzata
|  |  | kom | 1 | 0 | 0
| 11 | Cijev za mjerač pretlaka C-MP
|  |  | kom | 1 | 0 | 0
| 12 | Cijev za nepropusnu uvodnicu C-NU za ugradnju u zid debljine 40 cm | kom | 2 | 0 | 0
| 13 | Pješčani predfiltar, komplet za jedinicu 1,0 m * 2,0 m
(ispuna: visina 120 cm, granulacija 4-8 mm)
Komplet sadržava:
- rešetku R 710 - kom . 6
- polurešetku PR 710 - kom 2
- poklopac rešetke pR - kom 12
|  |  | kompl. | 3 | 0 | 0
| 14 | NBC zaštitni filtar za protočnu količinu zraka:
- dobavna količina zraka: minimalno 300 (250) m3/h
- pad tlaka = minimalno 350 (210) Pa
|  | (jedan u pričuvi) | kom | 4 | 0 | 0
| 15 | Filtar za prašinu za protočnu količinu zraka slijedećih karakteristika:
- dobavna količina zraka: minimalno 600 m3/h
- pad tlaka : minimalno 1 bar
|  |  | kom | 4 | 0 | 0
| 16 | Protuudarni ventil NO 200, 1 bar | kom | 3 | 0 | 0
| 17 | Ventil za reguliranje pretlaka dimenzija:
|  | 150 | kom | 6 | 0 | 0
| 18 | Protuudarni ventil za reguliranje pretlaka:
|  | 150 | kpl | 9 | 0 | 0
| 19 | Ventilacijski uređaj s motornim i ručnim pogonom slijedećih značajki:
- količina zraka qZ/N: minimalno 600/300 m3/h
-vanjski oad tlakaN/Z: minimalno 1270/860 Pa
PEM = 0,30 kW, nEM = 2800 min
U = 220/380 V, I = 0,8 A
Pr < 60 W, nr = 30÷45 min -1
Komplet sadržava:
- centrifugalni ventilator s multiplikatorom, ručicom, generatorom, i protokomjerom svjetiljkom za nuždu, motornom sklopkom CV 600/300
- usisnu cijev s regulatorom protoka UC 175
- elastične spojne cijevi s brzovezujućom
- spojnicom ECS 175
- brzozatvarajuće ventile (kom 1 / 1) BZV 175 / 125
- koljeno s prirubnicom KP 175/90
- T-spoj s prirubnicom TSP 175/125
- gumenu spojnicu GS 175
- uputu za rukovanje
|  |  | kompl | 3 | 0 | 0
| 20 | Cjevovod za razvod zraka iz aluminijskih spiro cijevi komplet sa spojnim i ovjesnim elementima dimenzija:
|  | f 200 | m | 70 | 0 | 0
|  | f 150 | m | 75 | 0 | 0
| 21 | Fazonski komadi iz aluminijskih spiro cijevi komplet sa spojnim i ovjesnim elementima dimenzija
- koljeno
|  | K-200/90º | kom. | 14 | 0 | 0
|  | K-150/90º | kom. | 3 | 0 | 0
- "T" nastavak
|  | T - 200/200 | kom. | 9 | 0 | 0
- redukcije
|  | RD - 200/150 | kom. | 9 | 0 | 0
| 22 | Elastični spoj NO 150 za spajanje cjevovoda na mjestima prolaza kroz zid
|  | 200 | kom | 6 | 0 | 0
|  | 150 | kom | 4 | 0 | 0
| 23 | Zračni istrujni ventil NO 100 s T-spojem
|  | ZIV 150 | kom | 30 | 0 | 0
| 24 | Leptirasta regulacijska zaklopka
|  | LRZ 150 | kom | 9 | 0 | 0
| 25 | Mjerač pretlaka s termometrom i higrometrom
|  | MP+T+H | kom | 1 | 0 | 0
| 26 | Indikator ugljičnog monoksida | kom | 1 | 0 | 0
| 27 | Nepropusna uvodnica za prolaz cijevi ili el. kabela kroz zid
|  |  | kom | 2 | 0 | 0
1. |  | INSTALACIJA STROJARSKIH INSTALACIJA SKLONIŠTA UKUPNO: |  |  |  | 0

## M12-DIZALA
TROŠKOVNIK
STAMBENO - POSLOVNA GRAĐEVINA, BLATO
MAPA XII.
PROJEKT DIZALA
Projektant: Vladimir Barać dipl. ing. stroj. S 1457
« TK Elevator Eastern Europe GmbH» , podružnica Zagreb
DIZALA
Vrsta dizala : |  | električno - bez zasebne strojarnice, osobno, 4 kom. (4 identična dizala)
Vrsta pogona dizala : |  | ELEKTRIČNO (bezreduktorski sinkroni elektromotorni pogon s permanentnim magnetima smješten u vrhu voznog okna)
Norma : |  | izvedba prema normi HRN.EN81-20/50 (ili jednakovrijedno _________________________) prilagođeno za osobe smanjene pokretljivosti i invalide prema HRN.EN81-70
Nosivost dizala : |  | 630 | kg
Brzina vožnje : |  | 1 | m/s - frekventno regulirana
Visina dizanja : |  | 13.6 | m
Broj stanica : |  | 7
Broj ulaza : |  | 7, ulazi pod 180°
Vrsta upravljanja : |  | simplex sabirno prema glavnoj stanici, mikroprocesorsko
automatska evakuacija u najbližu stanicu kod gubitka mrežnog napajanja
Energetska efikasnost: |  | dizalo ima EPD certifikat - Environmental Product Declaration (EPD®)
rasvjeta voznog okna LED
kabinska rasvjeta LED s automatskim gašenjem kada se dizalo ne koristi
automatski ventilator sa „stand-by“ funkcijom
Signalizacija : |  | Pozivi/pokazivači na stanicama: tip TFT Pozivi nehrđajući čelik pokazivač položaja i aktivne funkcije, crno staklo RAL9011, tip TFT dimenzija min 3,5“ komandna tipkala nehrđajući čelik optička potvrda prijema komande WhiteLed
Upravljački panel u kabini: tip TFT panel izvedba nehrđajući čelik brušeni, s crnim pokazivačem - crno staklo RAL9011, dimenzije min 3,5" pokazivač položaja kabine, smjera i aktivne funkcije pozivi izvedba nehrđajući čelik - završna obrada brušeni optička potvrda prijema komande WhiteLed komandna tipkala nehrđajući čelik brušeni
ostala signalizacija u kabini: signalizacija preopterećenja, aktivacija alarma, nužna/panik rasvjeta, govorna veza / telealarm
Instalacija : |  | za suhi prostor
Napon pogonskog el. motora : |  | 3 x 400 / 220 V , 50 Hz
Napon upravljanja : |  | 24 V
Vozno okno :
| - izvedba | AB konstrukcija
| - širina | 1600 | mm
| - dubina | 2080 | mm
| - dubina jame | 1200 | mm
| - nadvišenje | 3600 | mm
Vrata voznog okna :
| - vrsta | 2-djelna automatska teleskopska
| - širina | 900 | mm
| - visina | 2100 | mm
| - materijal | čelični lim
| - završna obrada | nehrđajući čelik - brušeni
| - vatrootpornost: | EW-60 prema HRN.EN 81-58
Kabina dizala:
| - širina | 1100 | mm
| - dubina | 1400 | mm
| - visina | 2200 | mm
| - izvedba | specijalna čelična konstrukcija
| - obloge stranica | nehrđajući čelik - brušeni
| - strop | bijeli RAL9010
| - pod | protuklizna vinil obloga
| - rasvjeta | LED
| - nužna rasvjeta | iz nezavisnog izvora
| - oprema | rukohvat i ogledalo telealarm: modemska-govorna veza za 24h kontakt s odabarnom lokacijom/tel. brojem, pripremljeno za analognu tel. linija Naručitelja automatsko gašenje svjetla u kabini kada se dizalo ne koristi el. bravica s ključem za prioritetnu vožnju u kabini komandna tipkala otvori + zatvori vrata automatski ventilator sa stand-by funkcijom taktilna tipkala/Braica
Vrata kabine :
| - vrsta | 2-djelna automatska teleskopska
| - pogon vrata | reguliran pogon vrata
| - širina | 900 | mm
| - visina | 2100 | mm
| - materijal | čelični lim
| - završna obrada | nehrđajući čelik - inox brušeni
| - osiguranje: | svjetlosna zavjesa
Smještaj strojarnice dizala : |  | bez zasebne strojarnice, pogon smješten u vrhu voznog okna
Ormar upravljanja : |  | pored vrata u najvišoj stanici, obloga vrata od nehrđajućeg čelika - brušeni, bez vatrootpornosti
| Obračun po komadu: | kom | 4 | 0
Napomena: Izvođač je dužan izraditi izvedbeni projekt
1. |  | DIZALA |  | 0

## R-REKAPITULACIJA SVEUKUPNA
REKAPITULACIJA GRAĐEVINSKO - ZANATSKIH RADOVA
M1(R1) | GRAĐEVINSKO - ZANATSKI RADOVI UKUPNO | 0
M2 | ARHITEKTURA SKLONIŠTE UKUPNO | 0
T | UREĐENJE TERENA UKUPNO | 0
M3 | KONSTRUKCIJA ZGRADA UKUPNO | 0
M4 | KONSTRUKCIJA SKLONIŠTE UKUPNO | 0
M5 | ELEKTROINSTALACIJE ZGRADA UKUPNO: | 0
M6 | ELEKTROINSTALACIJE SKLONIŠTE UKUPNO: | 0
M8 | STROJARSKI RADOVI - TERMOINSTALACIJE ZGRADA UKUPNO | 0
M9 | STROJARSKE INSTALACIJE - PLIN UKUPNO: | 0
M7/10 | ViK RADOVI UKUPNO | 0
M11 | INSTALACIJA STROJARSKIH INSTALACIJA SKLONIŠTA UKUPNO: | 0
M12 | DIZALO RADOVI UKUPNO | 0
| GRAĐEVINSKO - ZANATSKI RADOVI UKUPNO: | 0
| PDV (25%) | 0
| UKUPNO | 0