## List1
B. 4. TROŠKOVNIK BC
ZAHVAT: OBNOVA PROČELJA ZGRADE U U VLAŠKOJ ULICI 96, ZAGREB
TROŠKOVNIK
(ovaj je troškovnik sastavni i neodvojivi dio projekta obnove pročelja zgrade u Vlaškoj ulici 96 u Zagrebu, a može se koristiti isključivo uz ostale dijelove projektne dokumentacije – kao projekt u cjelini)
PROJEKTANT:
ZLATAN ŠLJIVIĆ, dipl.ing.arh.
SADRŽAJ:
Opći uvjeti izvođenja
A, obnova uličnih pročelja (A, B)
B, obnova dvorišnih pročelja (C, D, E, F, Z)
OPĆI UVJETI IZVOĐENJA I OPĆI UVJETI POJEDINIH VRSTA RADOVA
OPĆI UVJETI I NAPOMENE ZA IZVOĐENJE
Prije davanja ponude izvođač treba obavezno pročitati ove opće uvjete. Oni su sastavni dio troškovnika i u svemu ih se treba pridržavati. Troškovnik s općim uvjetima, grafički dijelovi (nacrti) s tehničkim opisom i ev. drugi dijelovi dokumentacije čine cjelinu koju izvođač treba proučiti. Nedovoljno upoznavanje s ostalim dijelovima projekta (grafičkim i tekstualnim) ne može biti razlog za povećanje jediničnih cijena ili greške u izvedbi. Projektirani radovi moraju se izvoditi prema odobrenoj projektnoj dokumentaciji. Sve eventualne nejasnoće treba izvoditelj riješiti prije davanja ponude, jer se naknadni zahtjevi neće uvažiti.
Preporuča se da izvoditelj prije davanja ponude obiđe i pregleda gradilište / građevinu (zonu izvođenja radova), način i mogućnosti pristupa, montaže skele, mogućnost zauzimanja javne površine za potrebe izvođenja radova i sl. Razna otežanja radova (skučen prostor, male količine, rad noću i pod rasvjetom i slično) treba izvođač utvrditi prije davanja ponude i uračunati ih u jediničnu cijenu za odgovarajuću stavku, jer se nikakvi naknadni zahtjevi neće uvažavati.
Neovisno o tome je li ponuditelj obišao lokaciju, naručitelj će smatrati da je obišao i detaljno pregledao zonu obuhvata i pripadajuće područje te je dobro upoznat sa svim uvjetima, faktorima i resursima u odnosu i vezano uz lokaciju, kao i s onima koji mogu utjecati na izvršenje radova, te da je na temelju navedenog podnio svoju ponudu. Stoga, odabrani ponuditelj nema pravo zahtijevati povećanje cijene ili drugu naknadu, pozivajući se da u vrijeme davanja ponude nije bio upoznat s okolnostima vezanim uz lokaciju i predmetnu građevinu.
Izvođač prilikom uvođenja u posao i formiranja gradilišta preuzima odgovornost za nekretninu na kojoj izvodi radove i od tog trenutka pa do primopredaje odgovoran je za nju, stvari i osobe unutar gradilišta. U cijeni stavke treba predvidjeti obavezno i sve troškove osiguranja uskladištenog materijala, sve do njegove ugradbe ili primopredaje. Izvođač je dužan, u okviru ugovorene cijene, osigurati gradilište od djelovanja više sile i krađe i uključiti sve troškove osiguranja uskladištenog materijala, sve do njegove ugradbe ili primopredaje.
Investitor je dužan tijelu graditeljstva /nadležnim tijelima, najkasnije u roku od osam dana prije početka građenja ili nastavka radova, pisano prijaviti početak građenja (o otvaranju gradilišta trebaju biti obaviještene nadležne službe). Izvođač treba s nadzornim inženjerom izraditi vremenski plan (gantogram) aktivnosti na gradilištu čime će odrediti dinamiku dobave materijala, opreme i drugog, financiranja itd.
Obveza izvoditelja radova je uredno voditi dokumentaciju gradilišta propisanu Zakonom o gradnji (ZOG, NN 153/13, 20/17, 39/19, 125/19, 145/24).
Izvođač na gradilištu, ovisno o vrsti građevine, odnosno radova, mora imati:
1. rješenje o upisu u sudski registar, odnosno obrtnicu i suglasnost za obavljanje djelatnosti građenja sukladno posebnom propisu
2. ugovor o građenju sklopljen između investitora i izvođača
3. akt o imenovanju glavnog inženjera gradilišta, inženjera gradilišta, odnosno voditelja radova
4. ugovor o stručnom nadzoru građenja sklopljen između investitora i nadzornog inženjera
5. građevinsku dozvolu s glavnim projektom, odnosno glavni projekt, tipski projekt, odnosno drugi propisani akt za građevine i radove određene pravilnikom iz članka 128. stavka 1. Zakona o gradnji
6. izvedbeni projekt ako je to propisano Zakonom ili ugovoreno
7. izvješće o obavljenoj kontroli glavnog i izvedbenog projekta ako je to propisano
8. građevinski dnevnik
9. dokaze o svojstvima ugrađenih građevnih proizvoda u odnosu na njihove bitne značajke, dokaze o sukladnosti ugrađene opreme i/ili postrojenja prema posebnom zakonu, isprave o sukladnosti određenih dijelova građevine temeljnim zahtjevima za građevinu, kao i dokaze kvalitete (rezultati ispitivanja, zapisi o provedenim procedurama kontrole kvalitete i dr.) za koje je obveza prikupljanja tijekom izvođenja građevinskih i drugih radova za sve izvedene dijelove građevine i za radove koji su u tijeku određena Zakonom, posebnim propisom ili projektom
10. elaborat iskolčenja građevine, ako on nije sastavni dio glavnog projekta, odnosno idejnog projekta
11. propisanu dokumentaciju o gospodarenju otpadom sukladno posebnim propisima koji uređuju gospodarenje otpadom.
Svu zahtjevanu dokumentaciju dužan je izvoditelj dati na uvid ovlaštenim inspekcijskim službama.
Prije početka izvođenja u dokumentaciji gradilišta mora biti popis imena osoba ovlaštenih za nadzor (nadzorni inženjer odnosno glavni nadzorni inženjer), koordinaciju zaštite na radu i inženjera gradilišta, odnosno voditelja radova. Ako u građenju sudjeluju dva ili više izvođača, investitor ugovorom o građenju određuje glavnog izvođača koji je odgovoran za međusobno usklađivanje radova i koji imenuje glavnog inženjera gradilišta. (Stručni nadzor građenja provodi se prilikom građenja svih građevina i izvođenja svih radova za koje se izdaje građevinska dozvola i/ili uporabna dozvola, a za zgrade 3. skupine samo u odnosu na ispunjavanje temeljnog zahtjeva mehaničke otpornosti i stabilnosti.)
Izvođenje radova na gradilištu smije početi tek kad je gradilište uređeno u skladu s elaboratom uređenja gradilišta i zaštite okoliša.
Gradilište mora biti uređeno tako da je moguće nesmetano i sigurno izvođenje svih radova u cjelini, kao i pojedinih faza radova, te osigurano od pristupa osoba koje nisu zaposlene na izvođenju projekta. Pri organizaciji gradilišta i izvedbi, potrebno je temeljito i dosljedno primjenjivati mjere zaštite na radu i zaštite od požara.
Sav rad i materijal i sve poslove vezane uz organizaciju gradilišta i organizaciju građenja kao što su ograde, vrata gradilišta, natpisna ploča, putevi na gradilištu, uredi, blagovaonice, svlačionice, sanitarije, spremišta materijala, alata i opreme, skele, transporti, telefonski, električni, vodovodni i drugi priključci gradilišta, kao i cijena korištenja priključaka trebaju biti uključeni u cijenu. U cijenu stavke treba uključiti dobavu, transport, uskladištenje i ugradbu materijala, kako osnovnog tako i pomoćnog, sve osnovne i pomoćne radnje i transporte na gradilištu, kao i razne pomoćne konstrukcije, skele, radne podove i slično, osim gdje je to posebno definirano troškovnikom. U cijenama predvidjeti i sva potrebna društvena davanja i naknade, kao i ishođenja suglasnosti.
U ponudu treba uključiti i sve potrebne troškove pripreme, osiguranje prometa i ljudi i osiguranje normalnog odvijanja života građana i rada u okolnim građevinama i prostoru. Osobitu pažnju treba posvetiti nesmetanom funkcioniranju i opskrbi energetikom, vodom, odvodnji i telekomunikacijama za čitavo vrijeme izvođenja radova. Svi radovi i transporti trebaju se odvijati s vanjske strane zgrade, tj. preko skele.
Tijekom izvođenja treba voditi računa o održivom gospodarenju otpadom. Sav otpadni materijal koji se odlaže na gradilišni deponij treba odvojeno sakupljati / razvrstavati kako bi se omogućili uvjeti za ponovnu uporabu, recikliranje i druge načine materijalne oporabe. (Uobičajeno je ponovno koristiti cca 70 - 80 % građ. otpada, a 20 - 30 % se odlaže na deponijima, što bi trebalo postići i u gospodarenju građ. otpadom i u Hrvatskoj, sukladno Zakonu o gospodarenju otpadom, NN 84/21, 142/23, Pravilniku o građevnom otpadu i otpadu koji sadrži azbest (NN 69/16) itd).
Prilikom izvođenja radova treba posebnu pažnju posvetiti kontroli i osiguranju kvalitete izvedenih radova i ugrađenih materijala i opreme.
Sve stavke ovog troškovnika obuhvaćaju nabavu i dostavu svih materijala, proizvoda i sklopova na gradilište, montažu (ugradnju) i stavljanje u funkciju do pune gotovosti. Cijena materijala podrazumijeva cijenu osnovnog i pomoćnog materijala koji su nužni u dobivanju konačnog proizvoda koji se ugrađuje, sadrži trošak transporta (bez obzira na vrstu prijevoznog sredstva, udaljenost, način utovara i istovara, skladištenje i dopremu do mjesta ugradnje) i uključuje troškove čuvanja, zaštite i skladištenja do ugradbe.
Sve radove izvođač treba izvesti u skladu s opisima iz troškovnika, nacrtima i detaljima izvedbe, te važećim standardima i tehničkim uvjetima za odgovarajuću vrstu radova, a obračunati u skladu s važećim građevinskim normama. Ukoliko G.N. ne postoje za tu vrstu radova, treba se služiti tehničkim uvjetima za izvođenje odgovarajućih radova.
Sav ugrađeni materijal mora odgovarati uvjetima iz opisa troškovnika i nacrta, te odgovarajućim normama HRN-a ili tehničkim uvjetima za izvođenje tih radova, a ukoliko se to posebno traži opisom i drugim propisima (npr. Din, Euronorme i sl.).
Izvođač je dužan, u okviru ugovorene cijene, ugraditi propisan i prema Hrvatskim normama atestiran materijal. Ova obaveza odnosi se na sve dijelove zgrade, sustave, završne obloge, opremu i sve ostale ugrađene materijale.
U dokumentaciji su navedeni opisi / tehnička pravila koja opisuju predmet nabave pomoću hrvatskih odnosno europskih odnosno međunarodnih normi. Ponuditelj treba ponuditi predmet nabave u skladu s normama iz dokumentacije o nabavi ili jednakovrijednim normama. Za svaku navedenu normu navedenu pod dotičnom normizacijskom sustavu dozvoljeno je nuditi jednakovrijednu normu, tehničko odobrenje odnosno uputu iz odgovarajuće hrvatske, europske ili međunarodne nomenklature.
U jediničnim cijenama za sve stavke troškovnika, ponuda mora sadržavati ukupne troškove materijala i rada do potpunog dovršenja cjelokupnog posla, odnosno do pune funkcionalnosti. Jedinična cijena, također, uključuje sva potrebna ispitivanja, kontrole i mjerenja za sve izvedene radove, ugrađene materijale i opremu, u svrhu dokazivanja njihove kvalitete i kompletiranja tehničke dokumentacije potrebne za ishođenje uporabne dozvole te se prilikom primopredaje građevine uručuje investitoru, odnosno krajnjem korisniku.
Navedena ispitivanja, kontrole i mjerenja izvode ovlaštene institucije, a odnose se na ispitivanje plinskih instalacija, ispitivanje vodonepropusnosti kanalizacije, ispitivanje funkcionalnosti unutarnje i vanjske hidrantske mreže, uzimanje uzoraka i ispitivanje pitkosti vode, ispitivanje gromobranske instalacije, ispitivanje električne instalacije jake i slabe struje, pregled dimovodnih kanala te ostala potrebna ispitivanja sukladno važećoj zakonskoj regulativi.
U jediničnu cijenu uključen je i projekt izvedenog stanja pojedine vrste instalacija. Sve predmetno je obuhvaćeno jediničnom cijenom i ne navodi se kao zasebna stavka!
Izvođač treba kvalitetu ugrađenih materijala i stručnost radnika dokazati odgovarajućim atestima - uvjerenjima izdanim od strane za to ovlaštene ustanove. U cijeni stavke treba uključiti obavezno sva potrebna ispitivanja kvalitete i ishođenje potvrda. Za uvezene materijale treba izvođač osigurati ateste ako se oni priznaju i u našoj zemlji ili ih dati na atestiranje ovlaštenoj domaćoj ustanovi. Sve troškove atestiranja i nabave uzoraka za ispitivanje treba izvođač uključiti u jediničnu cijenu.
Proizvodi proizvođača navedenih troškovnikom mogu se isporučiti i od drugih proizvođača uz uvjet jednakovrijednih ili boljih tehničkih karakeristika. Kriteriji mjerodavni za ocjenu jednakovrijednosti navode se u opisu stavki troškovnika. Proizvodi koji su navedeni kao primjer, smatraju se ponuđenima, ako ponuditelj ne navede nikakve druge proizvode na za to predviđenom mjestu. Prikladno sredstvo dokaza jednakovrijednosti proizvoda ponuditelj podnosi putem tehničkih listova proizvodača i potvrde o sukladnosti koje dostavlja uz samu ponudu.
Također je prije izvođenja obavezna izmjera na licu mjesta. Ev. promjene u detaljima ili materijalu treba izvođač dogovoriti s projektantom i izvesti ih u primarno predviđenom roku ili dogovorno. Zabranjena je upotreba materijala (osnovnog ili pomoćnog) koji nije predviđen opisom, nacrtima i detaljima, osim ukoliko to nije dogovorno utvrđeno s projektantom.
Ukoliko izvođač ipak izvede radove na neodgovarajući način i (ili) od neodgovarajućih materijala, dužan ih je na svoj trošak izvesti od materijala tražene kvalitete i na opisani način, uz prethodno otklanjanje nekvalitetnih radova. Sva oštećenja nastala tijekom gradnje izvođač će otkloniti o svom trošku.
Ako prije početka izvođenja radova izvođač ustanovi da je došlo do promjene uvjeta za izvođenje radova, ili da nije u stanju započeti radove u kvaliteti koja je tražena opisima i nacrtima, a zbog promjene uvjeta, dužan je o tome upozoriti nadzornog inženjera i dogovorno riješiti i zapisnički ustanoviti kvalitetu i kvantitetu te rok izvođenja radova.
Pri radu treba obavezno primjenjivati sve potrebne mjere zaštite na radu, naročito zaštite od požara. Ukoliko nadzorni inženjer uoči da se izvođač ovih pravila doslovce ne pridržava, može mu zabraniti daljnji rad dok ga ne organizira u skladu s pravilima. Troškovi prekida u tom slučaju idu na teret izvođača, a taj prekid ne utječe na produžetak primarno predviđenih radova.
Prilikom izvođenja radova, izvođač treba zaštititi sve susjedne plohe, dijelove konstrukcije i prethodno izvedene radove na prikladan način a u skladu s pravilima zaštite na radu, tako da ne dođe do njihovog oštećenja (i pri tome koristiti npr. ljepenku, foliju, karton, daske, grede, elemente, pijesak i slično). Troškove zaštite treba izvođač uračunati u jediničnu cijenu.
Ukoliko ipak dođe do oštećenja prethodno izvedenih radova ili okoliša za koje je odgovoran izvođač ovih radova ili njegov kooperant, dužan ih je o svom trošku dovesti u prethodno stanje, ili ih naručiti kod drugog izvođača na svoj teret. Popravak treba izvesti u primarno određenom roku ili dogovorno.
Izvoditelj je u okviru ugovorene cijene dužan izvršiti koordinaciju radova svih kooperanata na način da omogući kontinuirano odvijanje posla i zaštitiu već izvedenih radova.
Izvođač ili njegov kooperant treba svoje radove uskladiti s radovima drugih izvođača, koji su međusobno povezani i nužni za izvođenje u traženoj kvaliteti.
Međusobnu usklađenost radova treba izvođač i/ili njegov kooperant predočiti operativnim planom, koji je dužan dostaviti prije početka izvođenja radova i pridržavati ga se tijekom izvođenja radova.
Izvoditelj je dužan čistiti gradilište tijekom građenja, a na kraju treba detaljno i fino očistiti sve elemente i plohe: zidove, podove, vrata, prozore, stijene, stakla i dr.
Po završetku izvedenih radova, ali i tijekom radova, što nužno i zbog usklađivanja s drugim izvođačima ili kooperantima, izvođač i/ili njegov kooperant dužan je počistiti radni prostor i susjedne prostore, plohe i prethodno izvedene radove koje je svojim radom zaprljao (ili te radove dogovoriti s drugim izvođačem a sve na svoj trošak).
Izvođač je također dužan ukloniti sve zaštitne i pomoćne konstrukcije (daske, ljepenku, pijesak, skele, radne podove i slično) u roku koji je predviđen za izvođenje radova i na svoj trošak. Sve radove treba izvesti u ugovorenom roku, uključujući radove na čišćenju i uklanjanju zaštitnih i pomoćnih konstrukcija.
Po završetku radova kvalitetu i kvantitetu izvedenih radova treba izvođač ustanoviti zapisnički s nadzornim inženjerom. Ukoliko se ustanovi da su radovi izvedeni nekvalitetno, izvođač ih je dužan ponovno izvesti u traženoj kvaliteti, ili ih naručiti kod drugog izvođača, a sve u najkraćem dogovorenom roku i na svoj trošak.
Za sve izvedene radove izvođač je dužan dati odgovarajuću garanciju .
Osim navedenih općih uvjeta, za određene grupe radova vrijede posebne i opće napomene i sadržaj projektne dokumentacije u cjelini, kojih se zajedno s ovim općim uvjetima treba obavezno pridržavati.
Mjere zaštite na radu
Obavezna je primjena svih potrebnih mjera zaštite zdravlja i sigurnosti radnika i upotrebe posebne zaštitne opreme sukladno posebnim propisima o zaštiti na radu. Obvezno je osigurati da su mjesta rada koja se koriste u svakom trenutku sigurna, održavana, prilagođena za rad i u ispravnom stanju, u skladu s pravilima zaštite na radu, a također i sredstva rada i osobna zaštitna oprema u uporabi u svakom trenutku sigurni, održavani, prilagođeni za rad i u ispravnom stanju te da se koriste u skladu s pravilima zaštite na radu, tehničkim propisima i uputama proizvođača tako da ne ugrožavaju radnike.
Investitor, vlasnik građevine, koncesionar ili druga osoba za koju se izrađuje (glavni) projekt, mora imenovati jednog ili više koordinatora zaštite na radu tijekom izrade projekta i tijekom građenja kada radove izvode ili je predviđeno da ih izvode dva ili više izvođača.
Investitor, vlasnik građevine, koncesionar ili druga osoba koja je po posebnom propisu povjerila izvođenje radova, obvezna je prije uspostave gradilišta osigurati izradu plana izvođenja radova u skladu s provedbenim propisom. Imenovanje koordinatora za zaštitu na radu ne oslobađa sudionike u gradnji odgovornosti za provedbu zaštite na radu na radilištu.
Prilikom izvođenja radova koji su predmet ovog projekta, izvoditelj se mora striktno pridržavati svih propisanih mjera zaštite na radu u građevinarstvu, koje važe za predmetne radove.
U projektu zaštite posebno treba biti razrađeno:
- način zaštite pojedinih zona rada, kako korisnici ne bi bili ugroženi, odnosno da se funkcija ostalih dijelova objekta može nesmetano odvijati.
- način uklanjanja otpadnog i demontiranog materijala s objekta, kao i doprema novog materijala i alata na pojedine dijelove građevine, ne smije ugroziti korisnike i prolaznike.
Mjere zaštite na radu moraju osigurati da se izvođenjem radova ne ugrožava niti privremeno niti stalno prohodnost evakuacijskih i požarnih puteva. Izvođač je obvezan poduzeti mjere zaštite od požara i spašavanja i izraditi plan evakuacije i spašavanja. Isto je tako je obavezan organizirati i osigurati pružanje prve pomoći radnicima i drugim osobama do pružanja hitne medicinske pomoći ili do prijema u zdravstvenu ustanovu te je obavezan omogućiti postupanje javne službe hitne medicinske pomoći.
Izvođači koji obavljaju poslove na istom mjestu rada, odnosno kada više izvođača dijeli mjesto rada ili kada na istom mjestu rada radove izvode ili je predviđeno da ih izvode dva ili više poslodavca, odnosno drugih osoba (izvođača), obvezni su, uzimajući u obzir prirodu poslova, provoditi zaštitu na radu, koordinirati svoje aktivnosti, provoditi informiranje i surađivati u primjeni sigurnosnih i zdravstvenih odredbi ovoga Zakona radi zaštite i prevencije od rizika na radu te organizirati rad i osigurati izvođenje radova tako da pri izvođenju radova ne ugrožavaju sigurnost i zdravlje radnika drugih poslodavaca i drugih osoba.
Uređenje okoliša
Način i lokacije privremenih skladištenja materijala za sanacijske radove izvoditelj treba usuglasiti s korisnikom, a u slučaju zauzimanja javnih / prometnih površina zatražiti suglasnost gradskih službi. Pri izvođenju radova, skladištenja građ. materijala, unutarnjih i vanjskih transporta i sl. teren u neposrednoj okolini građevine poprima karakter neuređenosti i potrebno je učiniti sljedeće:
- na gradilišnoj deponiji obavezno je razvrstavati i odvojeno sakupljati sav otpad. Ono što nije moguće na gradilištu materijalno ili energetski oporabiti, odvozi se u reciklažne centre za pojedne vrste materijala, odnosno reciklažna dvorišta
- odvesti sav materijal skinut s pojedinih dijelova građevine i preostali građevinski materijal koji se neće više koristiti,
- teren uokolo objekta dovesti u stanje kao prije početka sanacijskih radova, po potrebi hortikulturno urediti okoliš;
- ponovno urediti prilaze građevini, ukoliko su oštećeni uslijed izvođenja sanacijskih radova;
- provjeriti ispravnost funkcioniranja oborinske odvodnje s objekta i u slučaju potrebe poduzeti odgovarajuće mjere.
PRIPREMNI RADOVI
Ovi opći uvjeti su sastavni dio troškovnika, i u svemu ih se treba pridržavati.
Prije izvedbe skele izvođač je dužan izraditi projekt skele sa statičkim računom. Sav materijal, pribor i izvedba skele trebaju zadovoljavati i biti sukladni svim važećim zakonima, propisima, normama, standardima, pravilima struke i svim mjerama zaštite na radu i zaštite okoliša.
Na skelu treba postaviti svu potrebnu signalizaciju: rasvjetu, putokaze i ostale potrebne opise, obavijesti ili drugo sukladno važećoj zakonskoj regulativi.
Skela treba sadržavati uz radne platforme i zaštitne ograde (visine min 1,2 m), sva potrebna ukrućenja i sidrenja. Osigurava se sidrenjem u zgradu i zaštićuje od groma uzemljenjem.
U jediničnoj cijeni potrebno je obuhvatiti izradu projekta sa statičkim računom, dobavu svog materijala, alata, opreme, postavu, demontažu, transporte, zaštite, svu potrebnu signalizaciju i osiguranja, zaštitni zastor od jutenih ili PE traka po cijeloj površini vanjske strane skele, željezne ili drvene ljestve, penjalice i sav pomoćni materijal i pribor.
Cijena treba obuhvatiti i ishađanja svih potrebnih rješenja i odobrenja (o zauzimanju javne prometne površine i sva eventualno potrebna druga, ovisno o specifičnoj situaciji i uvjetima pojedinih gradilišta, što ponuđač ustanovljuje pregledom situacije na licu mjesta).
Cijena stavke treba obuhvatiti i naknadu za zauzimanje javne površine, kao i sva eventualno potrebna druga davanja ovisno o specifičnostima svakog pojedinog gradilišta.
Radi zaštite pješaka / prometa, ovisno o situaciji, izvesti tunelsku skelu, koja, također mora zadovoljavati navedene zahtjeve i opise.
Sve istražne radove / tehnološka ispitivanja (kvalitete žbuke, stolarije itd) provode nezavisne tvrtke ovlaštene za predmetne radove, a u svrhu što racionalnijeg definiranja opsega i kakvoće obnove pojedinih elemenata. Za svako provedeno ispitivanje, izvođač je dužan dati pismeno izvješće s opisom, fotodokumentacijom, procjenom stanja i prijedlogom obnove, što sve treba uključiti u cijenu stavke.
RUŠENJA I DEMONTAŽE
Ovi opći uvjeti su sastavni dio troškovnika, i u svemu ih se treba pridržavati.
Radove treba izvesti stručno i solidno u skladu s propisima i normama, te pravilima zanata i uputstvima proizvođača materijala, pribora i alata.
Sva rušenja, bušenja, probijanja i dubljenja treba izvoditi naročito pažljivo i ručnim alatom.
Svi otvori na pročelju, stolarski, bravarski, ev. kiparski elementi koji se ne skidaju, kao i drugi elementi po potrebi, obavezno se zaštićuju folijom (a po potrebi i na druge načine) nakon postave skele da ne bi došlo do oštećenja pri izvedbi. Pri tome zaštitna folija ne smije biti od PVCa ili drugog okolišno i zdravstveno neprihvatljivog materijala.
Prije izvođenja rušenja izvoditelj izrađuje plan radova – redosljed rušenja koji odobrava nadzorni inženjer.
Prije svih rušenja potrebno je izvršiti izmjere, snimiti profile pročelja i građevnih elemenata, sve otvore u zoni obuhvata radova, snimiti profilacije i uzeti otiske s očuvanih istaka i ornamenata.
Otisci se uzimaju s potpuno očišćenih profila, otprašenih, a po potrebi se skidaju i slojevi naknadno nanesene žbuke, slojevi starih naliča i sl. Ukoliko pojedini dekor nije sačuvan, on se rekonstruira.
Prema otiscima se izrađuju šablone – drvene ili metalne. Drvene se izvode od čvrste i zdrave građe i okivaju radi sprečavanja deformacija. Za svaki vučeni profil izrađuju se po dvije šablone: jedna za podložni i druga za završni sloj žbuke. Šablona se sastoji od vertikalne daščane stijene, grubo rezane po obliku vijenca. Na daščanu stijenu pribijena je ploča pocinčanog ili aluminijskog lima debljine 2 mm, točno rezana po nacrtima profila danim u mjerilu 1:1, tako da viri oko 0,5 cm preko rubova dasaka. Na vertikalnu stijenu pričvršćuje se pod od horizontalnih dasaka, poduprt kosim letvama na koje se skuplja suvišak žbuke. Ispod vijenca ili drugih profilacija na zidu te na gornjem rubu vijenaca pričvršćene su kukama dvije horizontalne usporedne blanjane letve (vodilice) po kojima se kliže, odnosno vuče šablona.
Na sve snimke izvoditelj treba ishoditi suglasnost nadzornog inženjera i konz. nadzora.
Prije početka radova provjeravaju se sve instalacije ukoliko se nalaze na pročelju / zoni izvođenja radova i provode se sve potrebne mjere za njihovu zaštitu, izmještanje ili demontažu.
Nakon obavljanja pripremnih radova, obavljaju se demontaže i rušenja prema unaprijed utvrđenom redoslijedu. Pri demontaži, svaki element treba označiti i numerirati prema određenom redoslijedu. Načelno, demontaže i razgradnje izvode se od viših prema nižim dijelovima. Sve elemente s pročelja (ploča s kućnim brojem, natpisi, reklame i sl.) potrebno je skinuti i pohraniti do njihove ponovne postave, a izvoditelj je odgovoran za njihovo čuvanje.
Rušenje – obijanje žbuke vrši se od krova prema podrumu. Izvodi se do nosivog dijela zida s potrebnim kvašenjem vodom da se izbjegne veće prašenje, a uključuje i čišćenje sljubnica skobama.
Naročito pažljivo treba izvoditi obijanje žbuke oko ornamenata i dekoracija da se ne oštete, kao i na plohama ispod kojih se naslućuje vrijedna ili zanimljiva podloga.
Ako se prilikom otucavanja žbuke na nekim vijencima ili profilacijama naiđe na montažnu (drvenu ili metalnu) potkonstrukciju, potrebno je provjeriti njeno stanje i stabilnost. Nadzorni će inženjer odrediti postupke prije njenog ponovnog zatvaranja.
Pri otvaranju krova izvoditelj je dužan voditi brigu o vremenskim prilikama, otvarati krov u što je moguće manjim segmentima koje prema potrebi u svakom trenutku može natkriti – zatvoriti i spriječiti prodor vode / oborina u krovnu konstrukciju, odnosno zgradu.
Za tu namjenu dužan je prije početka radova pripremiti odgovarajuće elemente za prekrivanje i zaštitu od kiše i drugih atmosferskih nepogoda, koja zbog mogućeg vjetra mora biti i na odgovarajući način pričvršćena za krov.
U slučaju da se pri rušenju, uklanjanju elemenata i pri otvaranju krova ustanovi drugačije činjenično stanje od projektom predviđenog, izvoditelj je dužan zatražiti odgovarajuće izmjene projektnog rješenja od strane nadzornog inženjera, odnosno projektanta.
Jediničnom cijenom treba obuhvatiti sve potrebno za izvođenje radova iz opisa stavke do potpune funkcionalnosti:
- sav rad i materijal i pomoćni materijal za izvođenje,
- sve pripremne, završne i pomoćne radove, izmjere na licu mjesta i uzimanja uzoraka, ispitivanja, probe i ateste
- razvrstavanje demontiranog i skinutog materijala i otpada na gradilišnoj deponiji i mjere za njegovo zbrinjavanje
- sav transport,
- čišćenje gradilišta i dovođenje javne površine u prvobitno stanje,
- sve društvene obaveze, ishođenja suglasnosti, sve mjere osiguranja, zaštite i zaštite na radu
RUŠENJE I DEMONTAŽA GRAĐEVINSKIH ELEMENATA KOJI SADRŽE AZBEST
Ovi opći uvjeti su sastavni dio troškovnika, i u svemu ih se treba pridržavati.
Azbestni otpad ili otpad koji sadrži azbest je opasni otpad koji je po sastavu sirovi azbest i svaka otpadna tvar ili predmet koji sadrži azbest i azbestna vlakna, azbestna prašina nastala emisijom azbesta u zrak obradom azbesta ili tvari, materijala i proizvoda koji sadrže azbest.
Azbestcementne cijevi, ploče pokrova, nadstrešnica, podloga, kao i svi drugi elementi ili građevni dijelovi koji u sebi sadrže azbest, predstavljaju - azbestni otpad te se sukladno Pravilniku o građevnom otpadu i otpadu koji sadrži azbest (NN 69/16) trebaju demontirati i zbrinuti.
Sva rušenja, demontaže, zbrinjavanje na gradilišnim deponijama, transporti i konačno zbrinjavanje građevinskog otpada koji sadrži azbest mora se u potpunosti provesti sukladno Pravilniku i prema preporukama za zbrinjavanje toksičnog i opasnog otpada s detaljnim opisima postupaka, a koje primjenjuju najviše stupnjeve sigurnosti (na primjer njemačke preporuke TRGS 519 opširno opisuju materijale i postupke i visokog su stupnja sigurnosti).
Ponuda izvoditelja mora u cijenu demontaže uključiti sve odgovarajuće radove, sredstva, usluge i postupke propisane za sigurno postupanje i trajno zbrinjavanje takvog azbestnog otpada.
Prije demontaže, potrebno je izvršiti površinsko očvršćivanje ploča, cijevi i sl. i onečišćene podloge odgovarajućim sredstvom namijenjenim u tu svrhu, prema uputama proizvođača sredstva.
Nije dozvoljeno prskanje pod visokim pritiskom. Ploče se pri uklanjanju ne smiju se čupati ili lomiti. Kuke, vijke ili čavle s kojima su ploče učvršćene treba ukloniti tako da se pritom ploče ne oštećuju, pri čemu se ploča mora osigurati od klizanja. Pri demontaži se ne smiju rabiti svrdla, pile ili alati za kidanje s velikom brzinom. Ako se ploče na mogu ukloniti bez uporabe alata, upotrebljavaju se isključivo ručna oruđa ili mehanička pomagala za obradu azbestcementa uz usisavanje.
Ploče se ne smiju vući preko rubova i drugih elemenata, nije dozvoljena uporaba tobogana za šutu i bacanje s krova. Na tlo se spuštaju odgovarajućim dizalima, pažljivo da se ne lome. Po spuštanju cijevi pohraniti ih na gradilišnoj deponiji, propisno zapakirane, u odgovarajućim zrakotijesnim, nepoderivim vrećama i posebno ograđenom i označenom prostoru.
Izvođač radova građenja, rekonstrukcije, održavanja ili uklanjanja građevine i fizička osoba čijom aktivnošću je nastao azbestni otpad dužan je pripremiti izdvojeni azbestni otpad za prijevoz, s lokacije na kojoj je taj otpad nastao, na način da se spriječi ispuštanje azbestnih vlakana i razlijevanje tekućeg azbestnog otpada korištenjem zatvorenog spremnika, čvrstih vreća za građevni otpad (zatvorena vreća za šutu ili tzv. »big bag« ili druga odgovarajuća vreća), omatanjem odgovarajućom folijom ili na drugi odgovarajući način.
Metoda postupka gospodarenja azbestnim otpadom mora uključivati mjere sprečavanja ispuštanja azbestnog otpada, azbestnih vlakana i azbestne prašine u okoliš (prskanje vodom, korištenje veziva, odgovarajuće ambalaže i drugi način kojim se postiže propisana svrha).
Osoba koja prevozi azbestni otpad dužna je poduzeti sve nužne mjere kako bi se spriječilo svako ispuštanje azbestnog otpada, azbestnih vlakana i azbestne prašine u okoliš prilikom prijevoza, utovara i istovara tog otpada.
Posjednik azbestnog otpada dužan je azbestni otpad, kojega predaje osobi koja upravlja reciklažnim dvorištem taj otpad predati u zatvorenom spremniku ili u odgovarajućoj nepropusnoj ambalaži (zatvorena čvrsta vreća ili materijal u potpunosti omotan odgovarajućom polietilenskom folijom i dr.) ili na drugi odgovarajući način kojim se posve sprječava svako ispuštanje azbestnog otpada, azbestnih vlakana i azbestne prašine izvan odgovarajućih spremnika.
ZIDARSKI RADOVI, ŽBUKANJE
Ovi opći uvjeti su sastavni dio troškovnika, i u svemu ih se treba pridržavati.
Finalni proizvod, sav upotrijebljeni materijal i pomoćni materijal trebaju odgovarati važećim propisima i normama, a radove treba izvesti stručno i solidno u skladu s propisima, normama i pravilima zanata te uputstvima proizvođača materijala.
Žbukanje zidova treba vršiti u povoljnim vremenskim uvjetima i na dobro očišćenoj, otprašenoj i vodom ispranoj površini. Po velikoj zimi i vrućini nije dozvoljeno žbukanje, jer tada može doći do smrzavanja ili pucanja uslijed prebrzog sušenja. (Radovi se ne smiju izvoditi po lošem vremenu i temperaturi manjoj od +3°C ili većoj od +35°C.). Svježe ožbukane površine potrebno je odgovarajuće zaštititi od štetnog utjecaja sunca i oborina.
Vrsta žbuke, granulacija i površinska obrada se izvode po nalogu konzervatorskog nadzora i sukladno ev. konzervatorskim istraživanjima.
Prije početka žbukanja plohe je potrebno dobro navlažiti, a naročito kad se žbuka cementnim mortom. Žbukanje se izvodi u dva sloja. Prvi osnovni sloj nabacuje se preko površine koja se obrađuje i ona mora biti čista, određene čvrstoće i dovoljno hrapava da bi se omogućila trajna veza osnovnog sloja za površinu koja se obrađuje. Završni sloj mora biti trajno vezan za podložni.
Za sve dijelove gdje se sloj žbuke dodatno zadebljava iznad 4 cm ukupno, potrebno je postaviti žičano (bakreno, odnosno drugo sukladno vrsti žbuke) pletivo usidreno u zid. Za rabiciranje upotrijebiti rabitz pletive žice 07 - 1,0 mm (odnosno drugo sukladno vrsti žbuke), a gustoća polja rabitz pletiva 10 mm. Pletivo može biti kvadratično ili višekutno.
Prije nanošenja osnovnog sloja sve eventualne žice odstraniti, kako bi se izbjeglo prenošenje korozije na završni sloj, a samim tim i mrlje na pročelju.
Kod žbukanja fini sloj se nabacuje tek nakon što je prvi sloj, odnosno drugi sloj posve suh. Finu žbuku izraditi tako, da površina bude posve ravna i glatka, a uglove, bridove i spojeve izvesti oštro ukoliko u troškovniku nije drugačije označeno. (Sve izvedene površine moraju biti potpuno ravne i glatke, vertikalne, horizontalne, kose ili oble, a prema traženom izgledu. Profili i uglovi moraju imati oštre rubove izrađene točno prema potrebnom obliku.) Sve površine moraju biti ujednačenog tona i strukture te bez uočljivih radnih nastavaka.
Prije žbukanja treba šablonom pregledati da li je vijenac izzidan i priređen i je li ostavljeno dovoljno mjesta za žbuku. Vijenac se zatim očisti i namoči, nabaci se gruba žbuka i prevuče šablonom. Nakon što je gruba žbuka stegla, nanosi se finija žbuka i prevuče šablonom dok profilacija ne postane čista i oštra, a plohe potpuno glatke.
Nakon svakog vučenja očisti se mort s poda šablone i letve, a šablona se opere. Uglovi, krajevi i prijelomi koji se ne mogu izvlačiti šablonom, izvode se naknadno rukom.
Nepropisno ožbukani zidovi moraju se ispraviti bez prava naplate. Izvođač odgovara za kvalitetu žbuke, a u slučaju njene nekvalitete, ponovno nanašanje pada na teret izvođača.
Za svaku boju fasadne žbuke i za sve završne obrade na pročelju treba načiniti uzorke, ishoditi pismeno odobrenje projektanta i nadležne službe za zaštitu spomenika kulture, a izvedba cijele plohe mora u cijelosti odgovarati izvedbi odabranog uzorka.
Jedinična cijena kod žbukanja, odnosno obrade fasade treba sadržavati sve potrebno za izvođenje radova iz opisa stavke do potpune funkcionalnosti:
- sav potreban rad uključujući i prijenose (horizontalni i vertikalni i transport do gradilišta)
- sav potreban materijal i pomoćni materijal
- svu potrebnu skelu, bez obzira na vrstu i visinu, i to postavljanje i skidanje, koje se mora obaviti pažljivo, kako ne bi došlo do oštećenja površine (ako postoji posebna stavka za skelu onda je treba isključiti iz jed. cijene tj. ne dva puta računati), pomoćne konstrukcije
- vlaženje i zalijevanje površina gdje je to potrebno,
- održavanje i tijekom gradnje razna krpanja,
- sav otežani rad (na izvedbi profilacija ili iz drugih razloga)
- izrada uzoraka i ishođenje odobrenja, različita ispitivanja, probe, atesti
- zaštita postojećih, izvedenih i ostalih dijelova pročelja i okoliša,
- primjena svih mjera zaštite na radu, od požara i drugog,
- čišćenje tijekom i po završetku rada,
- sve društvene obaveze.
Sav rad, komunikacije i transport treba vršiti isključivo s vanjske strane građevine, preko skele. Potrebno je dobro zaštititi naročito stolariju, staklo, metal i podove, odnosno i sve druge plohe.
Kvalitetu upotrijebljenog materijala izvoditelj mora dokazati potrebnim atestima, a kvalitetu žbuke pribavljanjem stručnih nalaza i mišljenja za to ovlaštenih ustanova.
RESTAURATORSKI RADOVI
Ovi opći uvjeti su sastavni dio troškovnika, i u svemu ih se treba pridržavati.
Finalni proizvod, sav upotrijebljeni materijal i pomoćni materijal trebaju odgovarati važećim propisima i normama, a radove treba izvesti stručno i solidno u skladu s propisima, normama i pravilima zanata te uputstvima proizvođača materijala.
Upotrijebljeni materijal treba imati zadovoljavajuću čvrstoću, otpornost na smrzavanje, paropropusnost, vodoodbojnost i otpornost na atmosferske utjecaje.
Točan opseg i način izvedbe radova utvrđuje se na licu mjesta nakon detaljnog pregleda svakog pojedinog elementa.
Sanacija elemenata na pročelju obavlja se čišćenjem i sanacijom na samoj građevini ili restauracijom u radionici.
Sanacija se na građevini izvodi štuko-masom ili materijalom kojim su izvedeni izvorni elementi kada je osnova elementa zadovoljavajuće čvrstoće i kakvoće, a nedostaju manji dijelovi. Učvršćenje dograđenih dijelova vrši se vezama – armaturom iz nerđajućih materijala.
Ako su oštećenja veća ili nedostaju čitavi elementi, zamjenjuju se novima koji se izrađuju u radionici, a ugrađuju u tijeku izvedbe fasaderskih radova, odnosno nakon izvedbe grube žbuke. Izrađuju se pomoću kalupa koji se rade po sačuvanim primjercima – izvornicima (koji se retuširaju, a po potrebi rekonstruiraju - dograđuju im se nedostajući dijelovi). Po jedan primjerak svakog različitog elementa treba retuširati i po potrebi dograditi dijelove koji nedostaju, kako bi poslužio kao izvornik za izradu kalupa. Prilikom punjenja kalupa smjesom za izradu odljeva, ugrađuje se i prihvatna armatura od nerđajućeg materijala.
Gotovi odljevi se postavljaju na očišćenu i čvrstu podlogu i učvršćuju sidrima – klinovima od nerđajućeg materijala. Nakon postave izvodi se retuš ako je došlo do sitnijih oštećenja prilikom ugradnje ili na spojevima pojedinih dijelova. Sloj fine žbuke oko njih izvodi se vrlo pažljivo da ne dođe do naknadnih oštećenja elemenata.
Izvoditelj je dužan pribaviti i predati sve ateste - uvjerenja o kvaliteti ugrađenih materijala.
Jedinična cijena treba sadržavati sve potrebno za izvođenje radova iz opisa stavke do potpune funkcionalnosti:
- sav rad, materijal i pomoćni materijal, pomoćne konstrukcije
- sve transporte, prijenose, pripreme i čišćenja
- skidanje elemenata koji služe kao izvornici
- uzimanje otisaka i izradu kalupa (ako su obuhvaćeni posebnom stavkom, ne obračunavaju se dvostruko)
- izradu odljeva s armaturom za učvršćenje
- postavu na građevini i potrebnu obradu
- izradu uzoraka i ishođenje odobrenja, različita ispitivanja, probe, atesti,
- zaštitu izvedenih i ostalih dijelova pročelja i okoliša
- zaštite i osiguranja, primjena svih mjera zaštite na radu
ETICS SUSTAVI
Etics sustavi označavaju uporabu povezanog sustava za vanjsku toplinsku izolaciju (engl. External thermal insulation composite system - ETICS, njem. Wärmedämmverbundsystem - WDVS). Prema hrvatskim normama HRN EN 13499 i HRN EN 13500, definicija ETICS-a je sljedeća:
„Na gradilištu izveden sustav koji se sastoji iz tvornički proizvedenih proizvoda. Isporučuje se od proizvođača kao potpuni sustav i sadržava minimalno sljedeće sustavu prilagođene komponente:
- mort za lijepljenje i/ili mehaničko pričvršćenje
- toplinsko-izolacijski materijal
- mort za armaturni sloj
- staklenu mrežicu
- završno-dekorativnu žbuku.
Sve se komponente sustava odabiru ovisno o specifičnosti sustava i podloge."
Pri izvođenju svih radova treba finalni proizvod i sav upotrijebljeni materijal i pomoćni materijal odgovarati važećim propisima i normama, a radove treba izvesti stručno i solidno u skladu s normama, propisima, pravilima zanata i uputstvima proizvođača materijala, kao i Smjernicama za izradu etics sustava koje je izdala Hrvatska udruga proizvođača toplinsko-fasadnih sustava - HUPFAS.
Izvođač sustava i nadzorni inženjer na gradilištu obvezni su:
- kontrolirati jesu li isporučeni elementi odgovarajućeg sustava za koji je proveden postupak ocjenjivanja sukladnosti u skladu s važećim zakonima i propisima
- na gradilištu imati svu pripadajuću tehničku dokumentaciju (tehničke upute, potvrde i izjave o sukladnosti...).
U stručnu organizaciju gradilišta ubraja se i propisno skladištenje svih komponenti koje čine ETICS sustav.
Niti u jednu komponentu sustava nije dozvoljeno miješanje bilo kakvog drugog dodatka, osim ako proizvođač ne navodi drugačije. Eventualno nijansiranje pastoznih završno-dekorativnih žbuka dozvoljeno je jedino uz konzultaciju s proizvođačem i uz njegovo odobrenje.
Prije ugradnje ETICS-a moraju biti izvedeni sljedeći radovi:
- odvođenje oborinskih voda: postavljene strehe, okapnice, žljebovi itd.
- unutarnje žbukanje, postavljanje estriha itd., a ugrađeni materijali osušeni prema naputku proizvođača
- postavljena vanjska stolarija
- postavljene sve vanjske instalacije
- ravnina podloge mora biti u skladu s HRN DIN 18202
- fuge moraju biti zapunjene
- s betonskih površina mora biti uklonjeno sredstvo za odvajanje oplata te sve eventualne masnoće
- provjeriti valjanost podloge prema određenim standardima.
Pri izvođenju je potrebno poštivati sljedeće uvjete:
1. Tijekom cjelokupne faze izvedbe, sušenja i stvrdnjavanja temperatura okoline, podloge i materijala mora iznositi najmanje +5 °C (kod silikatnih žbuka najmanje +8 °C). Na temperaturi nižoj od +5 °C prestaje svako vezanje i sušenje materijala, osim u slučajevima kad je to izričito naglašeno od strane proizvođača, odnosno u slučajevima kad su materijali primjenjivi do 0 °C. Nepovoljni vremenski utjecaji kao npr. temperature iznad +30 °C, visoka relativna vlažnost zraka, vjetar i izravno zračenje sunčeve svjetlosti mogu promijeniti svojstva materijala kod obrade.
2. Svako ozbiljno gradilište podrazumijeva korištenje zaštite, stoga se preporuča uvijek koristiti skelsko platno.
3. Tijekom izvedbe treba upotrebljavati samo čistu vodu uobičajene temperature. Ljeti se ne smije upotrebljavati voda koja se, na primjer, zagrijala u crijevu za vodu.
LIMARSKI RADOVI
Ovi opći uvjeti su sastavni dio troškovnika, i u svemu ih se treba pridržavati.
Pri izvođenju svih radova, pa tako i limarskih, treba finalni proizvod i sav upotrijebljeni materijal i pomoćni materijal odgovarati važećim propisima i normama, a radove treba izvesti stručno i solidno u skladu s propisima i pravilima zanata i uputstvima proizvođača materijala.
Izvoditelj je dužan sve izmjere izvršiti na gradilištu, za svaku stavku izraditi detaljne nacrte i ovjeriti ih kod projektanta, nadzornog inženjera, kao i kod konzervatorskog nadzora. Također je dužan predočiti im uzorke za pojedine materijale i sve potrebne ateste.
Načelno se sva limarija izvodi od kvalitetnog cinkovog lima, pri čemu se to ne odnosi na pocinčani čelični lim, već cinkov odnosno njegove legure (cinkotit). Pri tome se kod ugradbe treba voditi računa o međusobnom djelovanju raznih vrsta materijala.
Različite vrste metala, kod kojih postoji mogućnost međusobnog razarajućeg djelovanja, ne smiju se izravno dodirivati. Da se spriječe štetni kemijski utjecaji kontakta lima i zida odnosno žbuke, potrebno je prije polaganja lima, zid ili druge masivne podloge obložiti odg. razdjelnim slojem. Sve željezne dijelove koji su u dodiru sa cinkom treba zaštititi odgovarajućim sredstvom.
Opšavi se izvode s potrebnim prepustima (min 4 cm) od vanjskog ruba obrađenog pročelja, okapom od min 3 cm i propisnim padom (min 5°) prema vanjskom rubu. Na rubu uza zid opšav se podiže uz pročelje 5 cm i podvlači pod žbuku min 2 cm.
Sva povezivanja i učvršćenja limova treba izvesti tako da budu osigurana od nevremena, atmosferilija i prodora vode, da pojedini dijelovi nesmetano rade pri temp. promjenama, a pri tom ostanu nepropusni. Za učvršćivanje (kuke, zakovice, jahači, čavli, vijci i sl.) treba primijeniti kvalitetna prikladna spojna sredstva.
Za viseće žljebove (obješene na kuke) i odvodne cijevi (pričvršćene obujmicama) važi standard DIN EN 912 (prije DIN 18461). Standard daje izvedbena uputstva za žljebove, cijevi (mjere i način spajanja ploča), kuke (mjere i materijal) i obujmice (mjere i materijal).
Ugrađeni oluci smatraju se dijelom krova, stoga se montaža provodi prema uputama za krovni pokrov s naglaskom na završno područje krova.
Jedinična cijena stavke obuhvaća sve potrebno za izvođenje radova iz opisa stavke do potpune funkcionalnosti:
- sav rad i materijal, sav pomoćni rad i materijal, pomoćne konstrukcije, snimanje i izmjere na licu mjesta, izrada ev. uzoraka i ishođenje suglasnosti na njih, različita ispitivanja, probe, ateste, čišćenja tijekom i po završetku radova, sve transporte, osiguranja i zaštite, sva potrebna zaštitna i spojna sredstva, odnosno sve potrebne elemente i postupke do pune funkcionalnosti.
KERAMIČARSKI RADOVI
Ovi opći uvjeti su sastavni dio troškovnika, i u svemu ih se treba pridržavati.
Finalni proizvod i sav upotrijebljeni materijal i pomoćni materijal trebaju odgovarati važećim propisima i normama, a radove treba izvesti stručno i solidno u skladu s propisima i pravilima zanata i uputstvima proizvođača, te nacrtima, opisima i uputama projektanta i konzervatorskog nadzora.
Izvoditelj je dužan sve provjere i izmjere izvršiti na gradilištu, za svaku stavku izraditi detaljne nacrte i ovjeriti ih kod projektanta, nadzornog inženjera, kao i kod konzervatorskog nadzora. Također je dužan predočiti im uzorke za pojedine materijale i sve potrebne ateste.
Prije izvođenja, odnosno polaganja pločica / ploča, izvoditelj je dužan ispitati vertikalnost, odnosno potreban nagib i ravninu plohe podloge, kao i ispravnost izvedene podloge.
Materijali obloga i svi podložni i spojni slojevi i elementi trebaju odgovarati standardima, zadovoljavati vatrozaštitne uvjete, potrebnih toplinskih i zvučnih karakteristika, zdravstveno i okolišno prihvatljivi. Podna obloga treba biti jednostavna za održavanje, antistatična.
Izvoditelj je dužan pribaviti i predati sve ateste - uvjerenja o kvaliteti ugrađenih materijala, ljepila, spojnih elemenata i ostalog.
Polaganje obloga mogu izvoditi samo stručno osposobljene osobe, ovlaštene od strane proizvođača primijenjenih obloga.
Jedinična cijena stavke obuhvaća sve potrebno za izvođenje radova iz opisa stavke do potpune funkcionalnosti:
- sav rad i materijal, sav pomoćni rad i materijal, pomoćne konstrukcije, snimanje i izmjere na licu mjesta, dostavu uzoraka i ishođenje suglasnosti na njih, različita ispitivanja, probe, ateste, čišćenja tijekom i po završetku radova, sve transporte, osiguranja i zaštite, uskladištenja i deponiranja, sva potrebna zaštitna i spojna sredstva, sve troškove odnosno popravak šteta učinjenih nepažnjom, zaštitu izvedenih radova do primopredaje, sve potrebne elemente i postupke do pune funkcionalnosti.
STOLARSKI RADOVI
Ovi opći uvjeti su sastavni dio troškovnika, i u svemu ih se treba pridržavati.
Finalni proizvod, sav upotrijebljeni materijal i pomoćni materijal trebaju odgovarati važećim propisima i normama, a radove treba izvesti stručno i solidno u skladu s propisima i pravilima zanata.
Prije izvođenja radova, izvoditelj treba izvršiti detaljan pregled i sve izmjere izvršiti na licu mjesta, za svaku stavku izraditi detaljne radioničke nacrte i ovjeriti ih kod projektanta, nadzornog inženjera, kao i kod konz. nadzora. Također je dužan predočiti im uzorke za pojedine materijale i sve potrebne ateste. Svi novi elementi moraju biti izrađeni u potpunosti kao postojeći, a snimanje postojećih elemenata i uzimanje mjera i uzoraka uključeno je u cijenu pojedine stavke i ne iskazuje se niti obračunava posebno.
Osobitu pažnju potrebno je posvetiti čišćenju postojećih stolarskih elemenata i njihovom popravku. U načelu se stolarija ugrađuje tradicionalnim mokrim postupkom, pa ju je potrebno impregnirati prije postave.
Pri izradi novog elementa, u jediničnu cijenu je uračunat gotov stolarski element s pripadajućim okovom, ugradnjom na građevini, brtvljenjem ostakljenjem i završnom obradom onog dijela elementa koji ostaje vidljive teksture drveta.
Jedinična cijena stavke obuhvaća sve potrebno za izvođenje radova iz opisa stavke do potpune funkcionalnosti:
- sav rad i materijal, sav pomoćni rad i materijal, pomoćne konstrukcije, zaštite i osiguranja, uzimanje uzoraka i izmjere na licu mjesta, obaveznu izradu radioničkih nacrta koje ovjeravaju projektant i konzervator, izrada uzoraka i ishođenje suglasnosti na njih, različita ispitivanja, probe i ateste, čišćenja tijekom i po završetku radova, sve transporte do mjesta ugradbe, demontaže i montaže, sav potreban okov, kvalitetne brtve i spojna sredstva, zaštitne premaze i pripadajuće ostakljenje, kao i obrada špaleta, odnosno sve potrebne elemente i postupke do pune funkcionalnosti.
BRAVARSKI RADOVI
Ovi opći uvjeti su sastavni dio troškovnika, i u svemu ih se treba pridržavati.
Finalni proizvod, sav upotrijebljeni materijal i pomoćni materijal trebaju odgovarati važećim propisima i normama, a radove treba izvesti stručno i solidno u skladu s propisima i pravilima zanata.
Prije izvođenja radova, izvoditelj treba izvršiti detaljan pregled i sve izmjere izvršiti na licu mjesta te izraditi radioničke nacrte koje prije izvedbe i ugradnje ovjerava projektant i konzervatorski nadzor. Također je dužan predočiti im uzorke za pojedine materijale i sve potrebne ateste.
Svi elementi moraju biti prije dopreme na gradilište antikorozivno zaštićeni. Snimanje, uzimanje mjera i uzoraka uključeno je u cijenu pojedine stavke i ne iskazuje se posebno.
Jedinična cijena stavke obuhvaća sve potrebno za izvođenje radova iz opisa stavke do potpune funkcionalnosti:
- sav rad i materijal, sav pomoćni rad i materijal, osiguranja i zaštite, pomoćne konstrukcije, uzimanje uzoraka i izmjere na licu mjesta, obaveznu izradu radioničkih nacrta koje ovjeravaju projektant i konzervator, izrada uzoraka i ishođenje suglasnosti na njih, različita ispitivanja, probe i ateste, čišćenja tijekom i po završetku radova, sve transporte (do mjesta ugradbe), demontaže i montaže, sav potreban okov i spojna sredstva, zaštitne premaze i eventualno potrebno pripadajuće ostakljenje, kao i obrada špaleta, odnosno sve potrebne elemente i postupke do pune funkcionalnosti.
SOBOSLIKARSKO-LIČILAČKI RADOVI
Ovi opći uvjeti su sastavni dio troškovnika, i u svemu ih se treba pridržavati.
Finalni proizvod, sav upotrijebljeni i pomoćni materijal trebaju odgovarati važećim propisima i normama, a radove treba izvesti stručno i solidno u skladu s propisima i pravilima zanata, prema uputama proizvođača materijala, vrsti podloge i nalazu konzervatorskih istraživanja.
Tijekom izvođenja radova treba obratiti pažnju na atmosferske prilike. Vanjski radovi se ne smiju izvoditi u slučaju oborina, magle / zraka prezasićenog vlagom, jakog vjetra i temperature ispod +5°C.
Premazi i obojenja moraju biti netoksični, paropropusni, postojani na svjetlo i otporni na pranje vodom, a na vanjskim plohama otporni na atmosferilije i UV zrake. Od primjenjenih se materijala traži i da imaju dobru prionljivost za podlogu -i da penetriraju, da se njima jednostavno radi, da dobro "pokrivaju", da su im boje stalne i trajne, da su otporni na utjecaj sredine kojima su izloženi, da se ne brišu s ploha na koje su naneseni, da su bezopasni za okolinu i bez hlapljivih onečišćujućih tvari, da se premazi njima mogu obnavljati bez posebnih prethodnika i sl.
Izvođač je dužan prije početka rada pregledati temeljito podloge i ustanoviti jesu li sposobne za predviđenu obradu. Ako na podlozi postoje bilo kakvi nedostaci koji se mogu odraziti na kvalitetu radova i ako ona nije pogodna za obavljanje radova, o tome treba pismeno obavijestiti nadzornog inženjera, kako bi se ona popravila i pripremila. Kasnije pozivanje na nekvalitetu podloge neće se uzimati u obzir.
Za sve vrste soboslikarsko-ličilačkih radova podloge moraju biti čiste od prašine i druge prljavštine kao što su: smole, ulja, masti, čađa, bitumen, cement, mort i dr. Bojati ili ličiti dopušteno je samo na suhu i pripremljenu podlogu.
Izvođač može započeti radove tek kad su iz prostorije odstranjeni svi otpaci i drugo što bi moglo smetati izvedbi.
Bojanje mora biti izvedeno tako da na obojenim površinama nema mrlja, da one budu jednolične i čiste i da se ne ljušte, boja treba biti paropropusna i protuprašna.
Prije početka izvođenja radova, izvoditelj je dužan izraditi uzorke, na njih ishoditi suglasnost nadzornog inženjera i konzervatorskog nadzora, te tek tada izvoditi prema odobrenim uzorcima.
Ličenje žbuke i impregnacija vrše se po nalogu konz. nadzora odnosno prema nalazima konzervatorskih istraživanja, a boja treba biti paropropusna i protuprašna.
Za bojanje potpuno novoožbukanog pročelja koriste se silikatni premazi, u stavku se uključuju i sve potrebne predradnje i pripreme podloge (prema uputstvima proizvođača, kao na pr. impregniranje površine pročelja itd.).
Kod bojanja pročelja koje je djelomično sanirano (nehomogena površina pročelja s dijelovima stare i nove žbuke) potrebno je prethodno nanijeti temeljni premaz za izjednačenje strukture i upojnosti podloge.
Ličenje stolarije izvodi se nakon potpunog i temeljitog skidanja starih naliča, svih potrebnih brušenja, kitanja, ponovnih brušenja i dobre pripreme podloge. Bojanje se vrši jednim temeljnim naličem, dva osnovna i završnim. Za bojanje vanjske stolarije upotrijebiti odgovarajuću boju dugotrajno otpornu na UV zrake i atmosferilije.
Ličenje bravarskih elemenata uključuje potpuno i temeljito čišćenje od rđe, temeljni premaz, dva osnovna i završni.
Ostatke boje, premaza i ostalih materijala potrebno je odgovarajuće zbrinuti u za to predviđene spremnike.
Svi premazi, boje i naliči koji se koriste trebaju biti dugotrajno otporni na UV zrake, atmosferilije, netoksični i ekološki prihvatljivi, odnosno vrlo niske emisije VOC / HOS, bez nano čestica i bez silikona, biorazgradivi.
U cijenu stavke uključeno je sve što je potrebno za izvođenje radova iz opisa stavke do potpune funkcionalnosti:
- sav rad i materijal, sav pomoćni rad i materijal, , osiguranja i zaštite, pomoćne konstrukcije, svi transporti i postava, sve montaže i demontaže, uzimanje uzoraka i izmjera na licu mjesta, izrada uzoraka, ovjera i ishođenje suglasnosti konzervatorskog nadzora, sav pričvrsni i pomoćni materijal, sve potrebne predradnje, obrade ploha i pripreme podloge, potrebni broj premaza, svi potrebni radovi čišćenja (sva redovita dnevna čišćenja, kao i čišćenja po završetku radova), zaštite okolnih površina, različita ispitivanja, probe i ateste.
Br | Opis stavke | Jed.mj. | Količine | Cijena | Ukupno
A | OBNOVA ULIČNOG PROČELJA (A)
A.I | SKELE I PRIPREMNI RADOVI
SUFINANCIRANJE: GRAD ZAGREB 80%, SUVLASNICI 20%
1 | Fasadna skela
A.I. | Doprema na gradilište, montaža, demontaža i odvoz fasadne skele od bešavnih cijevi. Izvesti je prema projektu i statičkom računu koji je izvođač dužan napraviti prije izvedbe skele, prema važećim zakonima, propisima, standardima, pravilima struke.
Uključivo radne platforme i zaštitne ograde (visine min 1,2 m), sva potrebna ukrućenja i sidrenja. Osigurati je sidrenjem u zgradu i zaštititi od groma uzemljenjem.
U cijeni je i zaštitni zastor od jutenih ili PE traka po cijeloj površini vanjske strane skele, željezne ili drvene ljestve i sav pomoćni materijal i pribor.
Min. širina skele je 80 cm, od pročelja udaljena 15-20 cm, tj udaljenosti prikladnoj za izvođenje.
Transport materijala, komunikacije i rad se vrše s vanjske strane zgrade, preko skele, ne kroz zgradu.
U cijenu uključiti sve zaštite podnih i drugih ploha i mjere osiguranja, što nije obuhvaćeno drugim st., kao i sva potrebna odobrenja, rješenja i naknade.
Obračun po m² vert. proj. pročelja, visina pročelja 13 m
a) | Pročelje Vlaška ulica (A)
aa) | Obračun po m² vert. projekcije skele, dobava, dostava, postava, održavanje i manipulacija tijekom radova | m² | 218.95
ab) | Obračun po m² vert. proj. skele, demontaža, odvoz, potpuni povrat svih elemenata (A) | m² | 218.95
ac) | Najam skele (ulično pročelje (A) 218,95 m² ort. proj.) | mj | 6
b) | Pročelje Derenčinova ulica (B)
ba) | Obračun po m² vert. projekcije skele, dobava, dostava, postava, održavanje i manipulacija tijekom radova | m² | 274.64
bb) | Obračun po m² vert. proj. skele, demontaža, odvoz, potpuni povrat svih elemenata (B) | m² | 274.64
bc) | Najam skele (ulično pročelje (B) 274,64 m² ort. proj.) | mj | 6
2 | Izvedba tunelske skele
A.I. | Doprema na gradilište, montaža, demontaža i odvoz tipske tunelske skele širine 2 m za prolaz pješaka iz bešavnih cijevi, gredica, fosni, sa svim spojnim elementima, ukrućenjima i sidrenjima, zaštitnom ogradom po cijeloj visini i pokrovom od dva reda mosnica i nepropusne folije.
Izvedba prema projektu, statičkom računu, važećim zakonima, propisima, standardima, pravilima struke.
Nakon izvedbe skele postaviti svu signalizaciju (rasvjeta, znaci upozorenja, putokazi), osigurati ulaz u zgradu i prikladan prostor za odlaganje materijala.
Prije izvedbe skele zvođač je dužan izraditi projekt skele, ishoditi rješenje o zauzimanju javne prometne površine, što je, kao i naknada za zauzimanje javne površine, uključeno u cijenu stavke.
Obračun po m¹ skele
a) | Pročelje Vlaška ulica (A)
aa) | Obračun po m¹ skele, dobava, dostava, postava, održavanje i manipulacija tijekom radova | m¹ | 16.84
ab) | Obračun po m¹ skele, demontaža, odvoz, potpuni povrat svih elemenata, A | m¹ | 16.84
ac) | Najam skele (16,84 m¹) | mj | 6
b) | Pročelje Derenčinova ulica (B)
ba) | Obračun po m¹ skele, dobava, dostava, postava, održavanje i manipulacija tijekom radova | m¹ | 21.13
bb) | Obračun po m¹ skele, demontaža, odvoz, potpuni povrat svih elemenata, B | m¹ | 21.13
bc) | Najam skele (21,13 m¹) | mj | 6
3 | Zaštita otvora i drugog
A.I. | Dobava, postava, skidanje i odvoz folije (PE) za zaštitu otvora ili drugog na pročeljima.
Postavlja se na dovratnike i doprozornike pomoću ljepljive trake, letvica ili sl. tako da ih ne ošteti.
Uključiti zaštitu ventilacijskih otvora, portafona, ukrasa i drugog po odredbi konz. nadzora.
Uključivo i dodatne potkonstrukcije i elementi (drvena građa - daske, mosnice, panoi i dr.)
Obračun po m² zaštićenih otvora / ploha na pročeljima
a) | Pročelje Vlaška ulica | m² | 49.52
b) | Pročelje Derenčinova ulica | m² | 34.19
4 | Demontaže i blokada instalacija i puštanje u funkciju
A.I. | Prije početka radova potrebno je otpojiti, s privremenom blokadom, elektroinstalacije, provjeriti izvore napajanja, izvode, kutije, poklopce itd. u zoni izvođenja radova, isključiti ih i osigurati za vrijeme radova i pustiti u pogon nakon dovršetka.
Demontaža svih instalacijskih kablova i uređaja (antena, gromobrana, kanalica, rasvjetnih tijela, kamera, alarma, zvona, ormarića i sl.) s nadžbuknih nosača, njihovih pričvrsnica, kuka i dr.
Nakon provjere, ako više nisu u funkciji, odstraniti na gradilišnu deponiju.
Ako se koriste, deponirati do dovršetka radova ili vratiti vlasniku i nakon čišćenja i obnove montirati na mjesto po odobrenju konz. nadzora i suvlasnika.
Montiranje inst. kablova (antenskih i sl.) po nalogu suvlasnika i konz. nadzora u usjecima i kanalicama ispod žbuke obuhvaćeno je posebnom stavkom.
Uključivo ostale instalacije, osiguranje i zaštita.
Radove izvode nadležne stručne osobe.
a) | Obračun po kompletu, instalacije zgrade | kompl. | 1
b) | Obračun po kompletu, komunalni uređaji i ormarići | kompl. | 1
5 | Konzervatorska istraživanja
A.I. | Izvršiti konzervatorska istraživanja žbuke i boje pročelja, nakon postave skele, a prije rušenja i demontaža, radi utvrđivanja izvorne obrade i izgleda.
Otvoriti konzervatorske sonde na površinama sokla, prizemlja, katova, na vučenim profilac., ukrasima, reljefima, stolariji i dr. po nalogu konz. nadzora.
Stavka uključuje izradu nacrta istraživanja s ucrtanim i opisanim nalazima, fotodokumentacijom i smjernicama za obnovu, te izradu sheme završnog bojenja.
a) | Obračun po broju istražnih sondi | kom. | 10
b) | Obračun po kompletu elaborata istražnih radova | kompl. | 1
6 | Snimanje profilacija, izrada šablona
A.I. | Snimiti profilacije i izraditi šablone za sve vučene profilac., po potrebi uzeti otiske i izraditi odljeve i nacrte u m. 1:1 uz ovjeru konz. nadzora i nadzornog inž., bez čega se ne može početi s obijanjem.
Postupak uključuje čišćenje i rekonstrukciju profilacije do izvorne forme (ukloniti sve slojeve prašine, smoga i drugih nečistoća, starih naliča, žbuke i sl.), uzimanje uzoraka na očišćenim i retuširanim izvornim dijelovima.
Očistiti površinu od svih naknadnih slojeva nečistoća, žbuka i naliča do izvornika.
Izvoditi sukladno nalazima konzervatorskih istraživanja i nalogu konzervatorskog nadzora.
Obračunava se 1 komplet šablona za grubu i finu žbuku, bez obzira na broj pomoćnih šablona zbog duljine profilacije ili izrade posebne šablone za grubu žbuku, bez ikakvih drugih dodataka na rubove unutar profilacija, promjene smjera (lomove) i završetke.
Položaj profilacije označen je na shemi pročelja.
Obračun po broju kompleta šablona
a) | V01, horizontalna profilacija gornjeg brida izloga i prizemnih prozora, između njih, r. š. do 10 cm | kompl. | 1
b) | V02a, razdjelni vijenac između prizemlja i 1. kata, donji dio profilacije, r. š. do 20 cm | kompl. | 1
c) | V02b, razdjelni vijenac između pr. i 1. k., istaknuti gornji dio profilacije, i po bridu erkera, r.š. do 30 cm | kompl. | 1
d) | V03, hor. profilacija nivoa klupčica prozora 2. kata, između njih, r. š. do 20 cm | kompl. | 1
e) | V04, horizontalna profilacija između prozora 2. kata i krovnog vijenca, r. š. do 30 cm | kompl. | 1
f) | V05a, horizontalna profilacija spoja zida i krovnog vijenca, ispod vijenca, r. š. do 75 cm | kompl. | 1
g) | V05b, istaknuti krovni vijenac, r. š. do 120 cm | kompl. | 1
h) | KP, profil. klupčica prozora priz., r.š. do 25 cm | kompl. | 1
i) | K1, K2, prof. klupčica proz. 1. i 2. k., r.š. do 30 cm | kompl. | 1
j) | K1a, K2a, prof. klupčica prozora erkera, 1. i 2. kata, r.š. do 35 cm | kompl. | 1
k) | PO1 i PO2, profil. okviri proz. 1. i 2. k., r.š. do 40 cm | kompl. | 1
l) | ostale prof. (rubovi, istaci i drugo), šablone, kalupi koji nisu obuhvaćeni drugim stavkama, r.š. do 20 cm | kompl. | 1
A.I | SKELE I PRIPREMNI RADOVI UKUPNO:
A.I | SKELE I PRIPREMNI RADOVI, SUVLASNICI
A.I | SKELE I PRIPREMNI RADOVI, GRAD ZAGREB
A.II | RUŠENJA I TRANSPORTI
SUFINANCIRANJE: GRAD ZAGREB 80%, SUVLASNICI 20%
1 | Uklanjanje postojeće žbuke i priprema podloge
A.II. | Pažljivo ručno obijanje postojeće žbuke (debljine 3–5 cm) pročelja do čiste, ravne, čvrste i suhe podloge, skupljanje šute i odvoz na gradilišnu deponiju.
Uključivo žbuka istaka, sokla, špaleta, niše žljeba, udubljenja, erkera, podgleda itd..
Pri obijanju paziti da se ne oštete druge plohe, razni otvori i dr. i da ne dođe do prodora vode i vlage u konstrukciju ili unutrašnjost pri ispiranju i vlaženju.
Sve izvoditi sukladno nalazima i smjernicama konzervatorskih istraživanja i nalogu konz. nadzora
Stavka uključuje i:
- sva snimanja, evidentiranja, uzimanje otisaka i izradu šablona (što nije obuhvaćeno u A.I.6), pripremu uzoraka postojeće žbuke, dostavu konz. nadzoru s ovjerom
- provjeru i zaštitu vent. otvora i svu zaštitu i osiguranja zgrada, okoliša, sve pomoćne konstrukcije
- čišćenje čitave otucane površine žičanim četkama, temeljito otprašivanje i višekratno pranje vodom pod pritiskom koji treba utvrditi na probnom polju
- čišćenje sljubnica od morta (do dubine od 2 cm),
- ispitivanje nosivosti podloge
- sve potrebne popravke zida, rubova, profilacija od opeke, zatvaranje očišćenih sljubnica, pukotina injektiranjem mortom na bazi hidrauličnog vapna velike čvrstoće radi poboljšanja cjelovitosti zidane konstr.
- sve potrebne popravke, izravnanja i pripreme gornjih ploha parapeta i ploha špaleta i profilacija za izvedbu klupčica, opšava i RAL ugradnju prozora
- provjeru vertikalnosti, izravnanje neravnina i krpanje vapnenom žbukom na prethodno vodom navlaženoj podlozi, kako bi se osigurala prikladna ravnina, podloga za izvedbu nove žbuke
- sva mjesta mogućih prodora oborina (proz. klupčice i sl.) premazati polimercementnom HI masom.
- nanošenje visokoparoprop. dubinskog impregnac. sredstva, (vezni sloj staro - novo) radi poboljšanja prionjivosti novog sloja na povezanu i učvršćenu podlogu; izvodi se nakon konsolidacije i popravka zida
- pripremu podloge, vlaženja i ostale radove po uputama proizvođača nove obloge / žbuke
- provjeru i zaštitu vent. otvora i svu zaštitu i osiguranja zgrada, okoliša
- ostale radove po uputama proizvođača nove žbuke
Obračunati sve koeficijente spec profilacije i uključiti ih u jediničnu cijenu (bez povećanja obračunske površine).
NAPOMENA: Ukoliko se pri obijanju naiđe na ventilacijske otvore bilo koje vrste potrebno je izuzetno pažljivo otucati žbuku u zoni tih otvora i zaštititi ih prije čišćenja i ispiranja.
Obračun po površini ort. projekcije dijela pročelja
a) | ravna žbuka pročelja Vlaška ulica A | m² | 207.33
b) | žbuka pročelja Derenčinova ulica B | m² | 260.19
c) | žbuka podgleda erkera, oba pročelja | m² | 7.35
d) | žbuka sokla Vlaška ulica, debljina žbuke 4-6 cm | m² | 11.79
e) | žbuka sokla Derenčinova ulica, d. 4-6 cm | m² | 14.8
2 | Obijanje žbuke vučenih profilacija vijenaca i sl.
A.II. | Pažljivo ručno obijanje žbuke vučenih profilacija, skupljanje šute, odvoz na gradilišnu deponiju, kao st.1. Zid / podlogu nakon obijanja očistiti čeličnim četkama, reške skobama, otprašiti i isprati vodom. Uključivo armatura i sl.
Očistiti površinu od svih naknadnih povijesnih slojeva žbuka i naliča do izvornika, po odredbi konzervatorskog nadzora pojedine dijelove ostaviti kao repere.
Obračunati sve koefic. spec. profilacije i uključiti ih u jediničnu cijenu (bez povećanja obračunske p.).
Obračun po m¹ profilacije
a) | V01, horizontalna profilacija gornjeg brida izloga i prizemnih prozora, između njih, r. š. do 10 cm | m¹ | 37.98
b) | V02a, razdjelni vijenac između prizemlja i 1. kata, donji dio profilacije, r. š. do 20 cm | m¹ | 37.98
c) | V02b, razdjelni vijenac između pr. i 1. k., istaknuti gornji dio profilacije, i po bridu erkera, r.š. do 30 cm | m¹ | 38.98
d) | V03, hor. profilacija nivoa klupčica prozora 2. kata, između njih, r. š. do 20 cm | m¹ | 27.62
e) | V04, horizontalna profilacija između prozora 2. kata i krovnog vijenca, r. š. do 30 cm | m¹ | 38.98
f) | V05a, horizontalna profilacija spoja zida i krovnog vijenca, ispod vijenca, r. š. do 75 cm | m¹ | 38.98
g) | V05b, istaknuti krovni vijenac, r. š. do 120 cm | m¹ | 37.98
h) | KP, profil. klupčica prozora priz., r.š. do 25 cm | m¹ | 4.84
i) | K1, K2, prof. klupčica proz. 1. i 2. k., r.š. do 30cm | m¹ | 14.87
j) | K1a, K2a, prof. klupčica prozora erkera, 1. i 2. kata, r.š. do 35 cm | m¹ | 10.67
k) | PO1 i PO2, profil. okviri proz. 1. i 2. k., r.š. do 40cm | m¹ | 85.68
l) | ostalo, r.š. do 20 cm | m¹ | 2.1
3 | Skidanje raznih elemenata s pročelja zgrade
A.II. | Pažljivo skidanje, deponiranje ili povratak vlasniku, čuvanje do završetka radova, pažljivo čišćenje, ispiranje, zaštita od rđe i obnova te ponovno montiranje raznih el., njihovih pričvrsnica i sl. na pročelju zgrade:
pločice kućnog broja (1 kom., nova), ploča ulice (2 nove), nosača zastave (1), držača ulične rasvjete (3), ormarića, natpisnih ploča, njihovih pričvrsnica i sl.
Ponovna ugradnja po odredbi konz. nadzora.
Elemente koji se više neće koristiti odvesti na gradilišni deponij, u dogovoru sa suvlasnicima i konz. nadzorom.
Kod ponovne ugradnje, pričvrsnice i obujmice primijeniti od nerđajućih materijala, uz odobrenje konz. nadzora, da se žbuka ne oštećuje rđom.
Pri ponovnoj ugradnji sidrenje i pričvršćenje elemenata kao postojeće i uključeno je u stavku.
a) | Obračun po kompletu, razni elementi na pročelju | kompl. | 1
b) | Obračun po kompletu, skidanje i zbrinjavanje limene obloge saniranog zabata iznad krova susjedne zgrade | kompl. | 1
4 | Prijevoz i zbrinjavanje demontiranog materijala
A.II. | Utovar, prijevoz i istovar skinutog, demontiranog odvojeno sakupljenog i razvrstanog mat. u reciklažne centre za pojedine vrste materijala ili centralno.
Stavka uključuje i pristojbu za preuzimanje.
Obračun stavke samo uz dostavu dokumenta o preuzetom materijalu i plaćenoj pristojbi.
Volumen iskazan u kompaktnom / sraslom stanju, koeficijent rastresitosti uračunati u jediničnu cijenu.
| Obračun po volumenu materijala, m³ | m³ | 11.4
5 | Prijevoz i zbrinjavanje materijala od rušenja koji se neće oporabiti
A.II. | Utovar, prijevoz i istovar šute i materijala od rušenja, a što se ne može oporabiti, na gradsku deponiju.
Stavka uključuje i pristojbu za odlaganje.
Obračun stavke samo uz predočenje i prema potvrdi o izvršenom odlaganju i plaćenoj pristojbi.
Volumen iskazan u kompaktnom / sraslom stanju, koeficijent rastresitosti uračunati u jediničnu cijenu.
| Obračun po m³ | m³ | 34.21
6 | Izvedba usjeka i prodora za instalacijske kablove
A.II. | NAPOMENA: Izvodi se samo po nalogu investitora. Točna pozicija prodora u dogovoru sa suvlasnicima
Izvedba utora (”šlicanje”) u vanjskom zidu od opeke radi polaganja podžbuknih bužira /kanalica /ticino cijevi/ za instalacijske kablove (antenske i dr.).
Položaj, postava i dimenzije utora / usjeka takve da ne utječu na promjenu konstruktivnih svojstava zida i zgrade u cjelini (u protivnom treba iznaći drugo tehnički prihvatljivo rješenje za postavu kablova).
U cijenu stavke je uključena i izvedba prodora do pojedinih stanova u svrhu provođenja instalacija s pročelja u unutrašnjost zgrade.
Razvod unutar zgrade nije predmet ovog projekta.
a) | Obračun po m¹ izvedenog utora svijetlog presjeka do 5/3 cm (dubina 3 cm), uz provjeru i odobrenje statičara | m¹ | 36.23
SUFINANCIRANJE: GRAD ZAGREB 0%, SUVLASNICI 100%
b) | Obračun po kom. prodora u zidu od pune opeke (60 cm) svijetlog promjera do 10 cm | kom. | 10
7 | Skidanje naknadno ugrađenih kamenih ploča obloge dijela pročelja prizemlja
A.II. | Na dijelu pročelja prizemlja (zapadni dio pročelja Vlaške ulice i dio sokla) naknadno je izvedena obloga kamenim pločama.
Obnovom se i taj dio vraća u izvorno stanje (žbuka, a sukladno nalazu konzervatorskih istraživanja).
Stavka obuhvaća pažljivo demontiranje i skidanje ploča i njihov povratak vlasniku. Ako su ploče bile montirane na postojeću žbuku, obijanje te žbuke, na toj površini, obuhvaćeno je st. A.II.1., kao i priprema zida za daljnje radove.
| Obračun po m² stvarno uklonjenih ploča obloge | m² | 18.11
8 | Rolete, obloge i drugo na uličnom pročelju
A.II. | Skidanje i povratak vlasniku roleta s kutijama montiranim naknadno s vanjske strane prozora, reklamnih ploča lokala i sl. Uključivo sav materijal, rad, transport, zaštite
Povratak natpisnih, reklamnih ploča, kao i roleta (montirati s unutarnje strane prozora) uz odobrenje i prema odredbi konz. nadzora.
a) | Obračun po kompletu skinutih roleta (plast. rolete s kutijama s vanjske strane prozora: 6 prozora) | kompl. | 1
b) | Obračun po kompletu reklamnih ploča i panela lokala | kompl. | 1
9 | Rashladni uređaji, ventilacije
A.II. | Demontaža postojećih rashladnih uređaja, vent. cijevi, poklopaca i sl., njihovih nosača i povratak vlasniku ili deponiranje do ponovne ugradnje.
Ponovna ugradnja po odredbi konzervatorskog nadzora i sukladno Zakonu o upravljanju i održavanju zgrada, NN 152/2024, na zaklonjeno mjesto, izmiještanjem na dvorišno pročelje ili ugradnja kompaktnog monoblok inverterskog uređaja bez vanjske jedinice.
Demontažu i ponovnu montažu vrši stručna osoba, ovlašteni serviser – monter klima uređaja.
U cijenu stavke uključena dobava i montaža novih nosača, sav potreban rad i materijal.
| Rashladni / klima uređaj, obračun po komadu | kom. | 1
A.II | RUŠENJA I TRANSPORTI UKUPNO:
A.II | RUŠENJA I TRANSPORTI, SUVLASNICI
A.II | RUŠENJA I TRANSPORTI, GRAD ZAGREB
A.III | FASADERSKI I ZIDARSKI RADOVI
SUFINANCIRANJE: GRAD ZAGREB 80%, SUVLASNICI 20%
1 | Konsolidiranje zida od opeke
A.III. | Dobava materijala i pribora, zazidavanje nepotrebnih otvora i popravak oštećenja zida od opeke.
Zazidavanje otvora u zidu debljine 60 cm na mjestima odstranjenih ventilacijskih uređaja, prodora, oštećenja i sl., što nije obuhvaćeno drugim st., do potpunog popunjavanja otvora.
Prije popravka vade se neprikladne, labave, oštećene i trule opeke i mort, očisti ležaj i dobro ispere vodom. Sanira se opekom istog formata poštujući okolni vez i vrstu morta.
Cjelovitost zidane konstrukcije i poboljšanje postojećeg ziđa osigurava se radovima popravka oštećenih dijelova zida od opeke, zatvaranjem pukotina injektiranjem prikladnom smjesom i ponovnim ispunjavanjem sljubnica, a što nije izvedeno u st. A.II.1.
Stavka obuhvaća zatvaranje pukotina mortom na bazi hidrauličnog vapna velike čvrstoće, nanošenje žbuka od prirodnog vapna za ojačanje s mrežicom između slojeva i trakama na uglovima otvora i dr., po uputi proizvođača.
Nakon postave skele i potpunog skidanja žbuke, nadzorni inženjer poziva statičara koji će procijeniti stanje, odrediti područja primjene i mjere nekonstruktivnog popravka pročeljnog zida.
Uključivo sav materijal, rad, transport, zaštite, pomoćne konstr.
a) | Obračun po m³ zazidanih otvora | m³ | 0.17
b) | Obračun po m² saniranog zida i istaka nanošenjem žbuka od prirodnog vapna za ojačanje te osiguranje ravne i prikladne podloge | m² | 10
2 | Izvedba žbuke pročelja
A.III. | Dobava materijala, priprema podloge (što nije obuhvaćeno u A.II.1.) i izrada vapnene višeslojne žbuke pročelja, sukladno nalogu konzervatorskog nadzora.
Uključivo žbuka špaleta, niše žljeba, udubljenja, erkera, podgleda, cjelovita ploha pročelja.
Izvoditi kalupima, šablonama i drugim pomoćnim konstr. da se dobije jednaka profilacija i obrada ploha.
Planirati izvedbu tako da tijekom žbukanja i početnog stvrdnjavanja temperature ne padnu ispod 5°C niti budu više od 30°C.
Nanošenje žbuke u kasnu jesen ili zimu izbjegavati da ne dođe do smanjene otpornosti na smrzavanje (vapnene žbuke postižu otpornost na smrzavanje tek nakon uznapredovale karbonizacije).
Koristiti žbuke pogodne za obnovu povijesnih objekata, vapnenog sastava s maksimalnim udjelom 5 % bijelog portland cementa, sastavom i završnom obradom što sličnija izvorniku, sve prema nalazima, zaključcima konz. elaborata i odredbi konz. nadzora.
Svojstva žbuke: visoki kapacitet skladištenja soli, visoka paropropusnost (paropropusnost: μ ≤ 15), hidrofobnost, strojno obradiva, nanosiva u debljini do 30 mm, visoka otpornost na sulfate, niski efektivni sadržaj alkalija (SR/NA), porozitet > 50 vol.%, kapilarna upojnost vode w 24 > 0,3 kg/m², toplinska vodljivost (λ10,dry): (λ10,dry): ≤ 0,27 W/(m•K) za P = 50 %, tlačna čvrstoća: CS II (od 1,5 do 5,0 N/mm2), dubina prodora vode: < 5 mm i WTA certifikat.
Tražene karakteristike materijala su iznimna otpornost na vremenske utjecaje, visoka paropropusnost, minimalno naprezanje prilikom stvrdnjavanja, bez hidrofobnih sredstava i bez kemijskih dodataka
Očišćena, otprašena, oprana i dobro navlažena površina zida od opeke obrađuje se po cijeloj površini vapnenim špricom 1-3 dana prije nanošenja podložne žbuke, odnosno po uputi proizvođača.
Ostale podloge neposredno prije impregnirati odg. predpremazom po uputi proizvođača.
Podloga mora biti nosiva, čista i mat vlažna
Hidraulično-vapnena gruba žbuka nanosi se u sloju kao postojeća (s izradom potrebnih profilacija), u debljinama po 2 cm u jednom nanosu, uz sušenje 1 dan, u potpunosti po uputi proizvođača i nalogu konz. nadzora.
Na grubu i dobro navlaženu podlogu se nanosi fina hidraulično vapnena žbuka zrnatosti, obrade i površ. teksture po nalogu konz. nadzora i nalazima konz. istraživanja, a sukladno plohama na kojima se nanosi.
Površina žbuke mora biti potpuno ravna. Spojeve različitih materijala rabicirati nerđajućim rabicom ili staklenom mrežicom. Oblikovati rubne i kutne profile.
Izvoditi po uputi proizvođača. Maks. odstupanje ravnine zida na 10 m je ± 1 cm. Pri izvedbi zaštititi sve površine metala, stakla, keramike i dr.
Kvalitetu žbuke izvođač dokazuje stručnim nalazom ovlaštene ustanove, a uključeno je u cijenu stavke. Uzorke za sve završne obrade odobrava konz. nadzor.
Svi faktori (spec. profilacije, pristupci), rad, materijal, pomoćne konstr. i transport uključeni u jed. cijenu.
Obračun po m² ortogonalne projekcije izvedene žbuke, uključivo pristupci.
a) | ravna žbuka pročelja Vlaška ulica | m² | 207.33
b) | žbuka pročelja Derenčinova ulica | m² | 260.19
c) | žbuka podgleda erkera, oba pročelja | m² | 7.35
3 | Izrada žbuke na vučenim profilacijama
A.III. | Izrada podložne i završno fine vapnene žbuke na vučenim profilacijama (vijenci, okviri i sl.).
Izvodi se kao st A.III.2. Nanošenje podložne grube vapnene žbuke, mikroarmirane vlaknima uz ugradnju staklene mrežice između slojeva po uputi proizvođača.
Na grubu žbuku se nanosi fina hidraulično vapnena.
Debljina žbuke, boja, zrnatost, sastav i obrada prema nalazu konz. istraživanja, prijedlogu sanacije i nalogu konz. nadzora.
Po potrebi se izrađuju uzorci koje odobrava konzervatorski nadzor.
Profilacije se izvode šablonama (koje je odobrio konz. nadzor) uz obaveznu upotrebu vodilica.
Kvalitetu novoizvedene žbuke izvođač dokazuje stručnim nalazom ovlaštene ustanove, a uključeno je u cijenu stavke.
Za svaku pojedinu zonu obračunati sve koef. specifične profilacije i uključiti ih u jediničnu cijenu (bez povećanja obračunske površine).
U cijeni stavke uključena i sva potrebna armatura, sav rad, materijal, faktori, pomoćne konstrukcije, transport.
Obračun po m¹ žbuke profilacije (srednje linije prof. bez ikakvih drugih dodataka na rubove unutar profilacija, promjene smjera / lomove i završetke).
a) | V01, horizontalna profilacija gornjeg brida izloga i prizemnih prozora, između njih, r. š. do 10 cm | m¹ | 37.98
b) | V02a, razdjelni vijenac između prizemlja i 1. kata, donji dio profilacije, r. š. do 20 cm | m¹ | 37.98
c) | V02b, razdjelni vijenac između pr. i 1. k., istaknuti gornji dio profilacije, i po bridu erkera, r.š. do 30 cm | m¹ | 38.78
d) | V03, hor. profilacija nivoa klupčica prozora 2. kata, između njih, r. š. do 20 cm | m¹ | 27.42
e) | V04, horizontalna profilacija između prozora 2. kata i krovnog vijenca, r. š. do 30 cm | m¹ | 38.78
f) | V05a, horizontalna profilacija spoja zida i krovnog vijenca, ispod vijenca, r. š. do 75 cm | m¹ | 38.78
g) | V05b, istaknuti krovni vijenac, r. š. do 120 cm | m¹ | 38.98
h) | KP, profil. klupčica prozora priz., r.š. do 25 cm | m¹ | 4.84
i) | K1, K2, prof. klupčica proz. 1. i 2. k., r.š. do 30cm | m¹ | 14.87
j) | K1a, K2a, prof. klupčica prozora erkera, 1. i 2. kata, r.š. do 35 cm | m¹ | 10.67
k) | PO1 i PO2, profilirani okviri prozora 1. i 2. kata, r. š. do 40 cm | m¹ | 85.68
l) | ostalo, r.š. do 20 cm | m¹ | 2.1
4 | Krpanje ulaznog praga / podesta
A.III. | Dobava materijala i pribora, detaljan pregled i sanacija teraco praga / podesta ulaza u zgradu.
Stavka obuhvaća uklanjanje oštećenih dijelova, temeljito čišćenje pukotina i oštećenja, otprašivanje, ispiranje vodom, zapunjenje i saniranje da se ostvari potpuno prianjanje novog s postojećim slojem. Materijal, boja, površinska obrada i izgled kao postojeći i po nalogu konz. nadzora.
Sanirana obloga treba biti prikladna za vanjsku upotrebu (otpornost na zamrzavanje, habanje, neklizavost), s padom od min 5° prema vanjskom rubu.
Uključivo sav potreban materijal, pribor, pomoćne konstr., zaštite, transporti, rad, obrada (brušenja, hrapavljenja, zaglađivanja i sl.).
| Obračun po stvarno saniranoj površini ul. podesta | m² | 0.69
5 | Izvedba žbuke sokla
A.III. | Dobava materijala i pribora i izvedba bescementne hidraulično vapnene isušujuće žbuke sokla, granulacije, boje i površinske obrade po nalazima konz. istraživanja i nalogu konz. nadzora.
Nakon skidanja stare žbuke, nevezanih i slabo vezanih dijelova opeke i sl., čišćenja i ispiranja vodom pod pritiskom (koji se odredi na probnom polju), nanijeti na pripremljenu podlogu punoplošno po uputama proizvođača žbuke sloj za poboljšanje prionljivosti iz bescementnog morta postojanog na soli, d. 5 mm.
Na njega nanijeti bescem. žbuku na bazi prirodnog hidrauličnog vapna i eko poculana d. min. 2 cm.
Za dobivanje završnog izgleda zidova, nanosi se sloj bescementne žbuke na bazi prirodnog hidrauličnog vapna i eko poculana potrebne granulacije i obrade, po nalogu konz. nadzora,
Izvesti površinske obrade pomoću kalupa, šablona i drugih sredstava da se dobije željena struktura, obrada i površina ploha poput postojećih, prema nalogu konz. nadzora i nalazima konzervatorskih istraživanja.
Nakon skidanja žbuke nadzorni inženjer poziva tehnologa radi provjere podloge, prilagođvanja recepture i površine primjene.
Obračunati sve koeficijente specifične profilacije, špalete i uključiti ih u jediničnu cijenu bez povećanja obračunske površine.
Stavka uključuje sve oplate, sredstva i pomoćne konstr., sav rad, materijal, faktore, zaštite i transport.
Obračun po površini vert. proj. žbuke sokla
a) | žbuka sokla Vlaška ulica, debljina žbuke 4-6 cm | m² | 11.79
b) | žbuka sokla Derenčinova ulica, d. 4-6 cm | m² | 14.8
6 | Dodatna obrada usjeka za instalacijske kablove
A.III. | Dodatna zidarska obrada utora za antensku ili drugu instalaciju vrši se nakon polaganja podžbuknih bužira /kanalica /ticino cijevi.
Uključuje zidarsko zatvaranje i dodatno rabiciranje u zoni utora cijevi, širine 50 cm po čitavoj trasi utora.
Stavka uključuje i popravak i kompletnu zidarsku i soboslik. obradu prodora u unutrašnjem prostoru
Sav rad, materijal, faktori i transport u cijeni stavke.
a) | Obračun po m¹ dodatno obrađenog utora svijetle šir. 5 cm, dubine do 3 cm, širine rabiciranja 50 cm. | m¹ | 36.23
SUFINANCIRANJE: GRAD ZAGREB 0%, SUVLASNICI 100%
b) | Obračun po komadu obrađenog prodora u unutrašnjem prostoru | kom. | 10
7 | Hidroizolacijski mort gornje plohe vijenca
A.III. | Dobava potrebnog materijala, doprema i izvedba hidroizolacijskog polimercementnog morta na gornjim plohama vijenca i bočnim plohama vijenca i nadozida, prije izvedbe ležećeg žlijeba.
Sloj se izvodi na potpuno sanirane i osušene / odležane gornje plohe (i bočne) vijenca zgrade u 2 sloja s utisnutom armaturnom mrežicom i kutnim pojačanjima.
U cijenu stavke uključen je sav potreban rad, materijal, faktori, transport, sve oplate, zaštite, sredstva i pomoćne konstrukcije.
| Obračun po m² stvarno hidroizolirane površine vijenca | m² | 38.98
A.III | FASADERSKI I ZIDARSKI RADOVI UKUPNO:
A.III | FASADERSKI I ZIDARSKI RADOVI, SUVLASNICI
A.III | FASADERSKI I ZIDARSKI R., GRAD ZAGREB
A.IV | LIMARSKI RADOVI
NAPOMENA 1: ovim projektom se predviđa izvođenje limarije od cinkotit lima (ne pocinčanog čeličnog). Kod polaganja limova voditi računa o vrsti podložnih slojeva, prilagoditi ih vrsti primijenjenog lima (ne koristiti bitumensku ljepenku da ne dode do bitumenske korozije, već posebnu strukturiranu foliju koja osigurava evakuaciju vlage) i omogućiti temp. rad.
NAPOMENA 2: prije izvedbe utvrditi stanje i materijal postojećih limarskih elemenata te ukoliko su u primjerenom stanju i izrađene iz trajnog lima (cinkotit i sl.) zadržavaju se po nalogu nadzornog inženjera i uz odobrenje konz. nadzora.
SUFINANCIRANJE: GRAD ZAGREB 80%, SUVLASNICI 20%
1 | Prozorske klupčice
A.IV | Skidanje postojećih prozorskih klupčica, spuštanje na tlo i odvoz na gradilišnu deponiju ili povratak vlasniku.
Dobava materijala, izrada i montaža novih klupčica iz cinkotit lima deblj. 0,70 mm, oblikovanih kao postojeće
Stavka uključuje brtvljenje trajnoelast. kitom na spoju klupčica i doprozornika. Klupčica u potpunosti prekriva i vanjski izloženi dio doprozornika radi njegove zaštite.
Bočno se lim zadiže pod žbuku, a ne izvodi rubni profil.
Uključivo odgovarajući zaštitni podložni sloj ispod lima (posebna strukturirana razdjelna folija), na kontaktu lima sa žbukom, svu potrebnu potkonstr., ispravno izvođenje okapnice min 3 cm, prepust od min 5 cm od završne plohe nove žbuke, propisni pad prema vanjskom rubu (min 5°) i nosač opšava od plosnog želj. 5 mm na razmaku 33 cm.
U cijeni stavke je sav rad, materijal, faktori i transport, zaštite, izmjere u naravi, snimanje postojećih detalja, izrada nacrta i ovjera konz. nadzora.
| Obračun po m¹ klupčica, r.š. do 40 cm. | m¹ | 29.96
2 | Opšavni, zaštitni limovi vijenaca i drugih profilacija
A.IV | Skidanje postojećih opšava vijenaca od pocinčanog lima, spuštanje na tlo i odvoz na gradilišnu deponiju.
Dobava materijala, izrada i montaža novog zaštitnog opšava vijenaca od cinkotit lima debljine 0,70 mm.
Stavka uključuje odg. razdjelni sloj ispod lima (posebna strukturirana razdjelna folija), nosače, zadizanje lima uza zid i podvlačenje pod žbuku. Pažljivo izvesti pravilni okap 3 cm, min. prepust 5 cm od plohe gotove nove žbuke i propisni pad prema vanjskom rubu (min 5°).
Obračunati sve koef. specifične profilacije, oblika i uključiti ih u jed. cijenu (bez povećanja obrač. površine).
U cijeni stavke je sav rad, materijal, faktori, transport, izmjere u naravi, izrada nacrta, ovjera konz. nadzora.
Obračun po m¹ skinutog i izvedenog novog opšava
a) | V02b, razdjelni vijenac između pr. i 1. k., istaknuti gornji dio profilacije, i po bridu erkera, r.š. do 40 cm | m¹ | 38.78
b) | zbog saniranja profilacije krovnog vijenca V05b i obrade njegove gornje plohe, demontirat će se ležeći žlijeb, podložni lim i dio pokrovnih elementa, deponirati i ponovno ugraditi po dovršetku obnove vijenca. | m¹ | 38.98
Prije ugradnje detaljan pregled i odvoz na gradilišnu deponiju oštećenih i dotrajalih el. i dobava zamjenskih novih jednakih postojećima,
3 | Odvodne vertikale
A.IV | Vizualnim pregledom s tla procjenjuje se da je odvodna vertikala na strani Derenčinove ulice zamijenjena, nova, dok je ona sa strane Vlaške ulice trošna u dijelu prizemlja i uz krov, a u srednjem dijelu je nova.
Skidanje postojećih vertikalnih oluka, sa svim fazonskim kom., pričvrsnicama, kukama, obujmicama itd, spuštanje na tlo, detaljan pregled svih dijelova i el.
Prikladne i nove elemente deponirati do ponovne ugradnje, dotrajale i oštećene odložiti na gradilišnu deponiju.
Ponovna ugradnja nakon dovršetka obnove fasade na isto mjesto, uz potrebne popravke i zamjene oštećenih i dotrajalih el. novim istovjetnim (kao kuke, obujmice, pričvrsnice, cijevi, fazonske kom. itd.)
Uključivo demontažu i ponovnu izvedbu spoja na kanalizacijsku mrežu, osiguranje i zaštitu spoja tijekom izvedbe pročelja, sva potrebna razbijanja i krpanja, demontažu i ponovnu izvedbu spoja na horiz. žlijeb, prodor kroz vijenac, kao i njegovu izolaciju i omatanje.
Za vrijeme radova na pročelju osigurati stalnu nesmetanu odvodnju s krova, npr.: odmicanjem vertikala za 1 m od fasade, sve u cijeni stavke.
U cijeni stavke je uključen sav rad, materijal, faktori, transport, izmjere u naravi, snimanje postojećih detalja, izrada nacrta i ovjera konz. nadzora.
a) | Obračun po m¹ skinutih i ponovno ugrađenih oluka, Derenčinova | m¹ | 13.66
b) | Obračun po m¹ zamijenjenih vert. oluka, Vlaška ul. | m¹ | 13.66
4 | Opšav krovnog vijenca i žlijeb
A.IV | Zbog saniranja krovnog vijenca i obrade njegove gornje plohe, demontaža nedavno novoizvedenog opšava vijenca, ležećeg žlijeba, dijela pokrova i ponovna ugradnja po dovršetku obnove vijenca.
Obuhvatiti stavkom demontažu dijela pokrova kosog krova uza žlijeb (u širini do 1 m ili po potrebi) i svih pripadajućih podložnih slojeva, pričvrsnih el. i dr., deponiranje i ponovnu ugradnju.
Detaljan pregled deponiranih el., odlaganje na gradilišnu deponiju oštećenih i neprikladnih, dobava novih zamjenskih i nedostajućih.
Ponovna ugradnja ležećeg žlijeba, podložnih limova i odg. podložnog sloja (posebna strukturirana razdjelna folija), prema izmjeri u naravi, komplet sa svim potrebnim pričvrsnim el., nosačima i distancerima na propisanim razmacima.
Ugradnja na kontinuirano izvedeni HI mort i razdjelni sloj na gornjoj površini podloge.
Žlijeb izvesti na način da omogućava nesmetano funkcioniranje u svim meteo uvjetima uz kontinuirani pad kao postojeći, odn. min. 1,5%. Spajanje izvesti tipskim kompenzacijskim dilatacijskim el.
Ugradnja sukladno uputama proizvođača i pravilima struke. Gornji rub podvući pod HI membranu i vodotijesno spojiti preklop.
Cijena stavke sadrži sav rad, materijal, faktore, transport, izmjere u naravi, snimanje postojećih detalja, izradu nacrta, ovjeru konz. nadzora, sve zaštite i elemente do pune funkcionalnosti stavke.
| Obračun po m¹, opšav i ležeći žlijeb, r.š. do 100 cm | m¹ | 38.98
A.IV | LIMARSKI RADOVI UKUPNO:
A.IV | LIMARSKI RADOVI, SUVLASNICI
A.IV | LIMARSKI RADOVI, GRAD ZAGREB
A.V | BRAVARSKI RADOVI
SUFINANCIRANJE: GRAD ZAGREB 80%, SUVLASNICI 20%
1 | Nove zaštitne rešetke podrumskih prozora
A.V | Demontaža postojeće oštećene zaštitne rešetke, detaljan pregled, odvoz na gradilišnu deponiju, uz evidentiranje, snimanje, mjerenje u naravi, izradu shema i radioničkih detalja i ishođenje suglasnosti konz. nadzora radi izvedbe novih.
Dobava materijala i pribora i izrada i ugradnja novih zaštitnih rešetki i mreža s okvirima podrumskih prozora, izrađenih prema postojećima.
Rešetka je izvedena od vertikalnih stupića s obostrano pričvršćenim horizontalnim prečkama u okviru.
Stavka uključuje i detaljno snimanje i dokumentiranje, izradu sheme i radioničkih detalja, dobavu materijala i pribora i izradu i montažu novih zaštitnih rešetki i mreža s okvirima, sa svim okovom, pričvršćenjem, potkonstr., zaštitnim mrežicama i svim elementima do pune funkcionalnosti.
Obračun po površini vert. projekcije zidarskog otvora
a) | Rešetke i mrežice s okvirom, 3 prozora podruma dim. 105/51 cm (0,54 m²), demontaže, ugradnja | m² | 1.69
SUFINANCIRANJE: GRAD ZAGREB 0%, SUVLASNICI 100%
b) | Rešetke i mrežice s okvirom, 3 prozora podruma dim. 105/51 cm (0,54 m²), izrada, dobava | m² | 1.69
2 | Nadstrešnica ulaza
A.VI. | Demontaža nosive metalne konstr. nadstrešnice ulaza (1,35/1,35 m), ovjesa, pokrovne ploče i svih spojnih i pričvrsnih elemenata.
Detaljan pregled, snimanje, evidentiranje i odvoz. na gradilišnu deponiju, izrada sheme, radioničkih nacrta i detalja, ovjera konz. nadzora.
Dobava materijala i pribora, izrada i ugradnja nadstrešnice od čelične konstrukcije, minimalnih dimenzija konstr. elemenata, nerđajućeg ovjesa i pričvršćenja, tranparentne ploče odgovarajuće protugradne otpornosti i ostalih pričvrsnih i drugih el. prema odredbi konz. nadzora i rješenju statičara.
Netransparentni pokrov se zamjenjuje pločom od kaljenog stakla d=10 mm, a nosivi okvir novim čeličnim min dimenzija, s ovjesom od nerđajućih čeličnih sajli i drugih el. potrebne nosivosti (snijeg!).
Ukupne vanjske dimenzije plohe nadstrešnice trebaju odgovarati postojećima.
Uključivo sav rad, materijal, transport, zaštite i pomoćne konstr.
Obračun po kompletu nadstrešnice cca 135/135 cm
SUFINANCIRANJE: GRAD ZAGREB 80%, SUVLASNICI 20%
a) | Nadstrešnica, demontaže, ugradnja | kompl. | 1
SUFINANCIRANJE: GRAD ZAGREB 0%, SUVLASNICI 100%
b) | Nadstrešnica, izrada, dobava | kompl. | 1
A.V | BRAVARSKI RADOVI UKUPNO:
A.V | BRAVARSKI RADOVI, SUVLASNICI
A.V | BRAVARSKI RADOVI, GRAD ZAGREB
A.VI | STOLARSKI RADOVI
NAPOMENA: ugradnja svih novih i obnovljenih stavki u građevinske otvore prema RAL standardu
SUFINANCIRANJE: GRAD ZAGREB 80%, SUVLASNICI 20%
1 | Obnova dvostrukih prozora stanova
A.VI | Dobava materijala i pribora, detaljan pregled i stolarski i bravarski popravak izvornih dvostrukih drvenih prozora: okvira, krila, doprozornika, okova.
Izvesti zamjenu trulih i jače oštećenih dijelova novima od građe jednake postojećoj i prema postojećim profilacijama i dimenzijama (oštećeni dijelovi se izrezuju i zamjenjuju novima) i saniranje površinskih oštećenja dvokomp. punilom na bazi epoks. smole.
Zamjena okapnica, sudarnih letvi, prečki i drugih oštećenih elementa. Nakon sušenja plohe obraditi brušenjem i oblikovanjem profila prema postojećima.
Izravnati krila zamjenom okova ili na drugi prikladni način. Izvesti sva pripasivanja, popravke, ojačanja, zamjenu okova, ovjesa, obnovu svih dijelova prozora, zamjenu oštećenih stakala, ugradnju trajnih i kvalitetnih brtvi.
Vanjska krila moraju biti vjetro-, vodo- i zvukonepropusna, unutarnja vjetro-, zrako- i zvukonepropusna. (prema tablici u tehničkom opisu).
Brtve se ugrađuju između doprozornika i zid. otvora po uklanjanju stare žbuke, prije ponovnog zatvaranja.
Kontakt okvira i špalete zatvoriti podžbuknim trakama.
Obavezna ugradnja cjevastih silikonskih brtvi na doprozornike u kutu, između okvira i unutarnjih krila i krila međusobno.
Zamjena jednostrukog stakla unutarnjih krila dvostrukim izolacijskim LOW-E staklom (4/9Ar Low-E/4 mm), uključivo potrebno pripasivanje i nove letvice za ostakljenje prilagođene novom izo staklu.
U prostoru između dva prozora izvesti zaštitu od sunca tekstilnim roletama s protuprašnim premazom i reflektirajućim vanjskim premazom, sve u cijeni stavke.
Koeficijent prolaska topline obnovljenog ugrađenog prozora (Uw) treba biti manji ili jednak 1,60 W/(m²K)
Svi pripadajući faktori, transport, rad, materijal, zaštite, pomoćne konstr. uključeni u cijenu stavke.
Obračun po površini vertikalne projekcije dvostrukih drvenih prozora s nadsvjetlom
a) | Dvokrilni prozor s nadsvjetlom, 1,07/1,77 m, 3 prozora | m² | 5.97
b) | Trokrilni prozori s nadsvjetlom, 1,57/1,77 m, 3 prozora | m² | 8.75
3 | Novi podrumski prozori
A.VI | Skidanje postojećih krila, doprozornika i klupčica podrumskih prozora, odvoz na gradilišnu deponiju
Dobava materijala i pribora, izvedba i ugradnja jednostrukih prozora podruma, koji će biti izvedeni prema izvornima, po odredbi konz. nadzora, a u izvedbi i ugradnji zadovoljavati potrebne energetske zahtjeve.
Novi ugrađeni prozor mora imati koef. prolaska topline Umax<2,00 W/m²K (negrijani prostori), s dvostrukim izolac. staklom s ispunom argonom (4/12Ar/4 mm)
Stavka uključuje sve demontaže naknadno izvedenih polikarbonatnih ploča, okvira i drugih zaštita prozora, odvoz na gradilišnu deponiju ili povratak vlasniku.
Detaljno snimanje i evidentiranje postojećih prozora, izrada shema, radioničkih detalja, ishođenje suglasnosti konz. nadzora.
Dobava materijala i pribora, izvedba i ugradnja novih prozora, doprozornika, klupčica, od ariša I. klase vlažnosti do max. 12%.
Dimenzije i oblikovanje stolarskih elemenata i detalja kao izvorni, obavezne izmjere u naravi.
Sav potreban okov, brtvljenje (trajne i kvalitetne EPDM brtve), ostakljenje, pomoćne konstr., materijal i pribor uključeni u stavku.
Brtve se ugrađuju između krila i okvira i između okvira i zidarskog otvora.
Kontakt okvira i špalete zatvoriti podžbuknim trakama.
Okov po izboru konz. nadzora.
Svi faktori, transport, materijal, rad, zaštite, potvrda o energetskim svojstvima stavke uključeni u cijenu.
Obračun po površini vert. projekcije zidarskog otvora
SUFINANCIRANJE: GRAD ZAGREB 80%, SUVLASNICI 20%
a) | demontaža, ugradnja, 2 prozora, 105/51 cm | m² | 1.12
SUFINANCIRANJE: GRAD ZAGREB 0%, SUVLASNICI 100%
b) | izrada, dobava, 2 prozora, 105/51 cm | m² | 1.12
A.VI | STOLARSKI RADOVI UKUPNO:
A.VI | STOLARSKI RADOVI, SUVLASNICI
A.VI | STOLARSKI RADOVI, GRAD ZAGREB
A.VII | SOBOSLIKARSKO LIČILAČKI RADOVI
SUFINANCIRANJE: GRAD ZAGREB 80%, SUVLASNICI 20%
1 | Ličenje drvenih dvostrukih prozora stanova
A.VII | Dobava materijala i pribora i ličenje dvostrukih, obnovljenih drvenih prozora, doprozornika, klupčica, bojom za vanjske (i unutarnje) radove otpornom na atmosferilije i UV zrake, netoksičnom i bez nano tehnologije.
Stavka uključuje mehaničko potpuno skidanje postojeće boje, kitanje, brušenje, prethodnu obradu i impregnaciju firnisom lanenog ulja, ličenje temeljnom bojom, dvokratno ličenje i završno lakiranje, sve obostrano u boji po nalogu konz. nadzora.
Stavka obuhvaća ličenje svih pripadajućih dijelova prozora i vrata, zaštitu okova, demontaže i montaže.
Uključivo svi dodatni faktori, zaštite, rad, materijal, transport i pomoćne konstrukcije.
Obračun po površini vert. proj. drvenih prozora
a) | Dvokrilni prozor s nadsvjetlom, 1,07/1,77 m, 3 prozora | m² | 5.97
b) | Trokrilni prozori s nadsvjetlom, 1,57/1,77 m, 3 prozora | m² | 8.75
2 | Ličenje novih drvenih prozora podruma
A.VII | Dobava materijala i pribora i ličenje novih jednostrukih drvenih prozora podruma, doprozornika, unutarnjih klupčica lakom na vodenoj bazi za vanjske radove (unutarnje dijelove bojom za unutarnje radove).
Boja treba biti dugotrajno otporna na UV zrake, atmosferilije i sol za posipanje, netoksična i ekološki prihvatljiva, bez nano tehnologije
Izvesti ličenje svih pripadajućih dijelova prozora i antikorozivnu zaštitu okova.
Uključivo mpregnaciju firnisom lanenog ulja, ličenje temeljnom bojom, dvokratno ličenje i završno lakiranje (sve obostrano u boji po nalogu konz. nadzora), demontaže, montaže.
Boja po nalogu konzerv. nadzora.
Uključivo svi dodatni faktori, zaštite, rad, materijal, transport i pomoćne konstrukcije.
| Obračun po m² vertikalne proj., 105/51 cm, 2 kom. | m² | 1.12
3 | Ličenje ulaznih vrata
A.VII | Dobava materijala i pribora i premazivanje ulaznih drvenih dvokrilnih vrata (asimetrična krila) s nadsvjetlom i dovratnika, bojom paropropusnog sastava za vanjske radove, otpornom na atmosferilije, UV zrake i sol za posipanje, netoksičnom, ekološki prihvatljivom, bez nano tehnologije.
Stavka uključuje demontaže i montaže, popravke površina i profilac., kitanje, brušenje, antikorozivnu zaštitu okova i bravice s kvakama.
Izvoditi po uputama proizvođača temeljnom bojom, 2 sloja naliča i završni zaštitni premaz.
Zamijeniti ili izravnati, izbrusiti i obraditi po nalogu konz. nadzora zaštitne ploče na dnu vratnih krila.
Boja i nijansa lazure po nalogu konzerv. nadzora.
Stavka uključuje i ličilačku obnovu izvornog reklamnog izloga / vitrine uz ulazna vrata i lokal, uz skidanje folije.
Uključivo svi dodatni faktori, sav rad, materijal, transport, zaštite i pomoćne konstrukcije.
Obračun po površini vert. proj. zidarskog otvora
a) | Obračun po površini vertikalne proj. zidarskog otvora (135/321) ulaznih vrata s nadsvjetlom | m² | 4.55
b) | Obračun po površini vert. proj. vitrine (70/170) | m² | 1.25
4 | Ličenje zaštitnih rešetki prozora podruma i prizemlja
A.VII | Dobava materijala i pribora i ličenje novih i postojećih metalnih zaštitnih rešetki i mrežica prozora podruma i prizemlja bojom za vanjske radove, sa svih strana, otpornom na UV zrake, atmosferilije i sol za posipanje, netoksičnom i ekološki prihvatljivom, vrlo niske emisije VOC, bez nano čestica.
Sve metalne elemente potpuno i temeljito očistiti od ostataka stare boje, rđe i nečistoća, iskrivljene profile izravnati (što nije izvršeno u A.VI.1).
Stavka uključuje sve potrebne radove, demontažu, montažu, potpuno čišćenje, antikorozivnu zaštitu, temeljni premaz, brušenja, dvokratno ličenje zaštitnom bojom, završno lakiranje, zamjenu dotrajalih pričvrsnih el., sav materijal, zaštite, faktore i transport.
Boja po izboru konz. nadzora.
Obračun po vert. projekciji otvora
a) | Podrumski prozori, dim. 105/51 cm, 0,54 m², 3 kom | m² | 1.69
b) | Prozor prizemlja | m² | 1.35
5 | Dodatna zaštita sokla i dijela prizemlja
A.VII | NAPOMENA: izvodi se uz odobrenje suvlasnika i konzervatorskog nadzora
Dobava materijala i pribora, premazivanje sokla i dijela pročelja do 3,2 m vis. (horiz. reška gornjeg ruba prozora) zaštitnim paropropusnim prozirnim sredstvom da omogućava samočišćenje plohe oborinskim vodama, za impregnaciju, hidrofobiranje, zaštitu od ulja, grafita, prljavštine, ostalih štetnih utjecaja i učvršćivanje.
Impregnacija treba biti neotrovna, na bazi vode, bez otapala / vrlo niske emisije VOC, bez silikona (da ne mijenja boju /žutilo), neblješteća, UV postojana, bez nanotehnol., biorazgradiva, prikladna za nanošenje na primijenjene žbuke, s preventivnom zaštitom od grafita.
Pripremu podloge, zaštitu i premazivanje izvesti po uputama proizv. u min. 2 sloja, uključivo špalete.
Obračunati sve koef. specifične profilacije i špalete, uključiti ih u jediničnu cijenu bez povećanja obračunske površine. Uključivo sav materijal, rad, zaštite, faktori i transport.
Obračun po površini vertikalne projekcije dijela pročelja
a) | zona sokla (A) od bescementne isušujuće žbuke | m² | 26.58
b) | dio pročelja iznad sokla (B), do vis. 3,2 m | m² | 94.92
6 | Završni silikatni premaz
A.VII | Dobava potrebnog materijala i pribora i impregnacija i bojanje, nakon površinskog sušenja završne žbuke (po uputi proizvođača premaza) pročelja (ravna žbuka, profilacije, špalete i dr.) paropropusnim vodoodbojnim silikatnim premazom.
Boja treba biti otporna na atmosferilije i UV zrake, za ujednačavanje i hidrofobiranje mineralnih završnih žbuka, otporna na razvoj mikroorganizama, a bez biocidnih dodataka, vrlo niske emisije HOS (VOC).
Boje i nijanse premaza pojedinih ploha i profilacija po odredbi konz. nadzora i nalazima konz. istraživanja.
Izvesti prema ton karti i shemi završnog bojenja elaborata konz. istraživanja i odredbi konzervatorskog nadzora, bojom visoke paropropusnosti po DIN EN ISO 7783-2: sd ≤ 0,05 mineralnog karaktera.
Pri odabiru boje za završno ličenje potrebno je pripremiti nekoliko proba tonova konz. nadzoru na uvid.
Izvoditi po uputama proizvođača u min. 2 sloja i uz izvedbu dubinske imp. odgovarajućim sredstvom.
Obračunati sve koef. specifične profilacije, špalete i sl. i uključiti ih u jediničnu cijenu (bez povećanja obračunske površine).
U cijenu stavke uključen je sav potreban rad, materijal, svi pripadajući faktori, zaštite, transport.
Obračun po površini vert. projekcije pročelja
a) | pročelje Vlaška ulica | m² | 222.79
b) | pročelje Derenčinova ulica | m² | 278.66
7 | Ličenje raznih elemenata na pročelju
A.VII | Dobava materijala i pribora i ličenje raznih elemenata na pročelju bojom za vanjske radove otpornom na UV zrake i atmosferilije, vrlo niske emisije VOC:
- držač zastave (1), gusnate cijevi vertikalnih odvoda krovne vode (2), nosača ulične rasvjete i drugih el.
Sve metalne elemente potpuno i temeljito očistiti od ostataka stare boje, rđe i nečistoća.
Stavka uključuje temeljni premaz, brušenja i kitanja, dvokratno ličenje i završno lakiranje.
Uključivo demontaža i ponovna montaža i zamjene oštećenih dijelova i spojnih elemenata.
Boja po izboru konzervatorskog nadzora. Vrste boje odrediti ovisno o podlozi na koju se nanosi.
Uključivo svi dodatni faktori, sav potreban rad, materijal, transport, zaštite i pomoćne konstrukcije.
| Obračun po kompletu | kompl. | 1
8 | Impregnacija praga / podesta ulaza
A.VII. | Dobava materijala i pribora i impregnacija teraco površine podesta / praga ulaza odgovarajućim sredstvom za zaštitu gaznih površina.
Impregnacija treba biti paropropusna, UV postojana, za zaštitu od vode, vlage i ostalih štetnih utjecaja, za učvršćenje, stabilizaciju (impregnaciju, zaštitu od prljavštine, hidrofobiranje).
Osim toga, premaz treba biti neotrovan, bez otapala, bez silikona, biorazgradiv, neblješteći, samočisteći, vodoodbojan, dobre pokrivnosti i prionljivosti, treba spriječiti / smanjiti nastanak mahovine i plijesni odnosno omogućiti njihovo lakše čišćenje.
Pripremu podloge, zaštitu i premazivanje izvesti prema uputama proizvođača u min. 2 sloja.
U cijenu stavke uključen je sav potreban rad, materijal, svi pripadajući faktori, zaštite i transport.
| Obračun po m² | m² | 0.69
9 | Ličenje metalne nadstrešnice
A.VII. | Dobava materijala i pribora i ličenje metalne nadstrešnice ulaza.
Sve metalne el. potpuno i temeljito očistiti od stare boje, rđe i nečistoća.
Stavka uključuje temeljni premaz, brušenja i kitanja, demontaže i montaže, dvokratno ličenje i završno lakiranje bojom za vanjske radove otpornom na UV zrake i atmosferilije, netoksičnom i ekološki prihvatljivom (vrlo niska emisija VOC).
Boja po izboru konz. nadzora. Uključivo svi faktori, rad, materijal, transport, zaštite i pomoćne konstr.
| Obračun po kompl. nadstrešnice 1,35/1,35 (1,82 m²) | kompl. | 1
10 | Ujednačavanje izgleda roleta
A.VII. | Dobava materijala i pribora i premazivanje plastičnih (bijelih i drugih boja) roleta bojom prikladnom za nanošenje na plastične letvice, otpornom na UV zrake, netoksičnom i ekološki prihvatljivom.
Stavka uključuje i sve potrebne postupke pripreme, nanošenje primera i trokratno premazivanje bojom po izboru konz. nadzora. Vodilice ličiti bojom za metal.
Kod ponovne montaže izvršiti izmještanje kutije za rolete na unutarnju stranu prozora radi očuvanja izvornog izgleda prozora.
| Obračun se vrši po stvarno obojanoj površini roleta / površini otvora | m² | 39.25
A.VII | SOBOSLIKARSKO LIČILAČKI RADOVI UKUPNO:
A.VII | SOBOSLIKARSKOLIČILAČKI R., SUVLASNICI
A.VII | SOBOSLIKARSKOLIČILAČKI R., GRAD ZAGREB
A.VIII | OSTALI RADOVI
SUFINANCIRANJE: GRAD ZAGREB 80%, SUVLASNICI 20%
1 | Pomoćni i dodatni rad
A.IX. | Po nalogu nadzornog inženjera izvođenje dodatnih i pomoćnih radova, pripomoć obrtnicima, manji popravci koji nisu bili predviđeni troškovnikom, a treba ih izvršiti.
a) | Obračun po broju utrošenih radnih sati NKV radnik | sati | 5
b) | Obračun po broju utrošenih radnih sati KV radnik | sati | 5
c) | Obračun po broju utrošenih radnih sati VKV radnik | sati | 5
2 | Montaža instalacijskih kablova
A.VIII | Prije žbukanja, u koordinaciji s tvrtkom koja održava antenske instalacije u zgradi, po odobrenju konz. nadzora i suvlasnika, izvode se bužiri / kanalice za vođenje ant. kablova na očišćenom zidu /utoru od opeke (po potrebi i druge kablove, videonadzor i sl.).
Ponovna montaža i razvod novih ili ranije demontiranih inst. kablova u zaštitne podžbukne kanalice (dvostruki vod) od vatrozaštitno i ekološki prihvatljivog materijala (LSZH), prema Pravilniku o tehničkim uvjetima za elektroničku komunikacijsku mrežu poslovnih i stamb. zgrada (NN155/09)
Razvod i montažu kablova izvode stručne osobe nadležne za odžavanje antenske instalacije zgrade, po odredbi suvlasnika.
Sav rad, pribor, materijal, svi faktori i transport uključeni u cijenu.
| Obračun se vrši po kompletu | kompl. | 1
SUFINANCIRANJE: GRAD ZAGREB 0%, SUVLASNICI 100%
3 | Uvid statičara i praćenje izvedbe
A.VIII | Dolazak statičara na gradilište prema potrebi na poziv nadzornog inženjera i uvid u stanje pročeljnih zidova i drugog, po završenom uklanjanju svih slojeva žbuke, obloge, oštećenih el. I sl.
Nakon detaljnog pregleda vrši usporedbu projektiranog rješenja sa stanjem u naravi, daje pisano mišljenje i prijedlog eventualno potrebnih dodatnih mjera sanacije, konsolidacije zidova, profilacija i drugog po potrebi.
Posebno obratiti pozornost na protupotresnu sigurnost učvršćenja nekonstruktivnih elemenata na zgradi.
Obračun se vrši prema ukupno utrošenim radnim satima sukladno cjeniku HKIG
| Uvid u stanje, mišljenje i prijedlog sanacije | sati | 5
A.VIII | OSTALI RADOVI
A.VIII | OSTALI RADOVI, SUVLASNICI
A.VIII | OSTALI RADOVI, GRAD ZAGREB
A | REKAPITULACIJA: OBNOVA ULIČNIH PROČELJA, SUVLASNICI I GRAD ZAGREB
I | SKELE I PRIPREMNI RADOVI
II | RUŠENJA I TRANSPORTI
III | ZIDARSKI I FASADERSKI RADOVI
IV | LIMARSKI RADOVI
V | BRAVARSKI RADOVI
VI | STOLARSKI RADOVI
VII | SOBOSLIKARSKOLIČILAČKI RADOVI
VIII | OSTALI RADOVI
A | OBNOVA ULIČNIH PROČELJA, SUVLASNICI I GRAD ZAGREB, UKUPNO:
A | REKAPITULACIJA - OBNOVA ULIČNIH PROČELJA, SUVLASNICI
I | SKELE I PRIPREMNI RADOVI
II | RUŠENJA I TRANSPORTI
III | ZIDARSKI I FASADERSKI RADOVI
IV | LIMARSKI RADOVI
V | BRAVARSKI RADOVI
VI | STOLARSKI RADOVI
VII | SOBOSLIKARSKOLIČILAČKI RADOVI
VIII | OSTALI RADOVI
A | OBNOVA ULIČNIH PROČELJA, SUVLASNICI, UKUPNO:
A | REKAPITULACIJA - OBNOVA ULIČNIH PROČELJA, GRAD ZAGREB
I | SKELE I PRIPREMNI RADOVI
II | RUŠENJA I TRANSPORTI
III | ZIDARSKI I FASADERSKI RADOVI
IV | LIMARSKI RADOVI
V | BRAVARSKI RADOVI
VI | STOLARSKI RADOVI
VII | SOBOSLIKARSKOLIČILAČKI RADOVI
VIII | OSTALI RADOVI
A | OBNOVA ULIČNIH PROČELJA, GRAD ZAGREB, UKUPNO:
B | OBNOVA DVORIŠNIH PROČELJA I ZABATA
B.I | SKELE I PRIPREMNI RADOVI
SUFINANCIRANJE: GRAD ZAGREB 60%, SUVLASNICI 40%
1 | Fasadna skela
B.I. | Doprema na gradilište, montaža, demontaža i odvoz fasadne skele od bešavnih cijevi. Izvesti je prema projektu i statičkom računu koji je izvođač dužan napraviti prije izvedbe skele, prema važećim zakonima, propisima, standardima, pravilima struke.
Uključivo radne platforme i zaštitne ograde (visine min 1,2 m), sva potrebna ukrućenja i sidrenja. Osigurati je sidrenjem u zgradu i zaštititi od groma uzemljenjem.
U jediničnoj cijeni je zaštitni zastor od jutenih ili PE traka po cijeloj površini vanjske strane skele, željezne ili drvene ljestve i sav pomoćni materijal i pribor.
Min. širina skele je 80 cm, od pročelja udaljena 15-20 cm, tj udaljenosti prikladnoj za izvođenje.
Transport materijala, komunikacije i rad se vrše s vanjske strane zgrade preko skele, ne kroz zgradu.
Prije davanja ponude izvođač može pregledom situacije utvrditi mogućnosti postave skele (vanjske stepenice, zapadni zabat), uvjete pristupa, zaštite prostora, vegetacije, prometa i drugog.
Potrebno je osigurati prostor za odlaganje materijala i ishoditi odobrenje susjeda za radove na zabatu iznad krova susjedne zgrade.
Obračun po m² vert. projekcije pročelja
a) | Pročelja dvorišta (C, D, E, F), visina skele do 14 m | m² | 350.55
b) | Pročelje zabata, zapad, (Z), fas. skela za obradu zabata iznad susjedne zgrade, s premošćenjem | m² | 47.05
c) | Skela i platforme za obnovu stepenica i dogradnje (P), dodatne skele i zaštite | m² | 34.84
2 | Zaštita otvora i drugog
B.I. | Dobava, postava, skidanje i odvoz folije (PE) za zaštitu otvora ili drugog na pročeljima.
Postavlja se na dovratnike i doprozornike pomoću ljepljive trake, letvica ili sl. tako da ih ne ošteti.
Uključiti zaštitu ventilacijskih otvora i drugih el. po odredbi nadzora i konz. nadzora.
Uključivo i dodatne potkonstrukcije i elementi (drvena građa - daske, mosnice, panoi i dr.)
| Obračun po m² zaštićenih otvora / ploha | m² | 49.88
3 | Demontaže i blokada instalacija i povratak u funkciju
B.I. | Prije početka radova potrebno je otpojiti (privremena blokada) elektroinstalacije rasvjete i drugog, provjeriti sve izvore napajanja, kutije, poklopce u zoni izvođenja radova, izvode, rasvjetna tijela itd., isključiti ih i osigurati za vrijeme radova i ponovno montirati i pustiti u pogon nakon dovršetka.
Demontaža svih instalacijskih kablova i uređaja (antena, alarma, zvona, gromobrana, kanalica, rasvjetnih tijela i sl.) s nadžbuknih nosača, njihovih pričvrsnica, kuka i drugih el. Nakon provjere, ako više nisu u funkciji, odstraniti na gradilišnu deponiju.
Ako se koriste, deponirati do dovršetka radova ili vratiti vlasniku i nakon čišćenja i obnove montirati na mjesto po odobrenju konz. nadzora i suvlasnika.
Uključivo ostale instalacije osiguranje i zaštita.
Radove izvode nadležne stručne osobe.
| Obračun po kompletu | kompl. | 1
4 | Zaštita krova susjedne zgrade radi obnove zabata
B.I. | Doprema na gradilište drvene građe i ostalog materijala i pribora, izrada, postava, skidanje i odvoz zaštite krovne plohe kosog krova susjedne zgrade radi obnove zapadnog zabata zgrade, te drugog po potrebi.
Izvodi se mosnicama koje se polažu jedna do druge na krovni pokrov, preko njih se postavlja ljepenka i učvršćuje letvama, odnosno na drugi prikladan način. Mosnice položiti u širini od 1,2 m, tj prema potrebi.
Izvoditi pažljivo da ne dođe do oštećenja pokrova (vizualnim pregledom s tla u trenutku izrade projekta, krovni pokrov djeluje ruševno i oštećeno).
| Obračun po površini (m²) izvedene zaštite | m² | 14.01
B.I | SKELE I PRIPREMNI RADOVI UKUPNO:
B.I | SKELE I PRIPREMNI RADOVI, SUVLASNICI
B.I | SKELE I PRIPREMNI RADOVI, GRAD ZAGREB
B.II | RUŠENJA I TRANSPORTI
SUFINANCIRANJE: GRAD ZAGREB 60%, SUVLASNICI 40%
1 | Uklanjanje postojeće žbuke i priprema podloge
B.II. | Pažljivo ručno obijanje postojeće žbuke pročelja (deb. 2–4 cm) do čiste, ravne, čvrste i suhe podloge, skupljanje šute i odvoz na gradilišnu deponiju. Uključivo žbuka istaka, sokla, špaleta.
Pri obijanju paziti da se ne oštete druge plohe, razni otvori i dr. i da ne dođe do prodora vode i vlage u konstrukciju ili unutrašnjost pri ispiranju i vlaženju.
Stavka uključuje i:
- sva snimanja, evidentiranja, uzimanja otisaka i izrada šablona za profilacije (vijenac, horiz. razdjelna profilacija i sl.), priprema uzoraka postojeće žbuke, dostava konz. nadzoru s ovjerom
- sve potrebne mjere zaštite (prostora, drugih el. itd) i pomoćne konstr.
- čišćenje čitave otucane površine žičanim četkama, temeljito otprašivanje i višekratno pranje vodom pod pritiskom koji treba utvrditi na probnom polju
- ispitivanje nosivosti podloge po uputama HUPFASa
- čišćenje sljubnica od morta (do dubine od 2 cm),
- sve potrebne popravke zida i profilacija od opeke, zatvaranje očišćenih sljubnica, pukotina injektiranjem mortom na bazi hidrauličnog vapna velike čvrstoće radi poboljšanja cjelovitosti zidane konstr.
- sve potrebne popravke, izravnanja i pripreme gornjih ploha parapeta i ploha špaleta i profilacija za izvedbu klupčica, opšava i RAL ugradnju prozora
- sva mjesta mogućih prodora oborina (proz. klupčice i sl.) premazati polimercem. hidroizolac. masom.
- nanošenje visokoparoprop. dubinskog impregnac. sredstva, (vezni sloj staro - novo) radi poboljšanja prionjivosti novog sloja na povezanu i učvršćenu podlogu; izvodi se nakon konsolidacije i popravka zida
- provjeru vertikalnosti, izravnanje neravnina, krpanje vapn. žbukom na prethodno vodom navlaženoj podlozi
- pripremu podloge, vlaženja i ostale radove po uputama proizvođača nove obloge
Maks. odstupanje ravnine zida na 10 m je ± 1 cm.
- pripremu podloge, vlaženja i ostale radove po uputama proizvođača nove obloge
- svu zaštitu i osiguranja zgrada i okoliša
- ostale radove po uputama proizvođača nove obloge
NAPOMENA: Ukoliko se pri obijanju naiđe na ventilacijske otvore bilo koje vrste potrebno je izuzetno pažljivo otucati žbuku u zoni tih otvora i zaštititi ih prije čišćenja i ispiranja.
Obračunati sve koeficijente spec profilacije i uključiti ih u jediničnu cijenu (bez povećanja obračunske površine).
Obračun po površini ort. projekcije pročelja
a) | Dvorišna pročelja (C, D, E, F) | m² | 317.36
b) | Podgled strehe (podloga drvene daske) | m² | 35.28
c) | Žbuka krovnog vijenca, r.š. do 60 cm | m¹ | 14.28
d) | Pročelje zapadnog zabata (Z), nakon konstruktivne sanacije pokriveno metalnim pločama, demontaža i zbrinjavanje ploča i podložnih i pričvrsnih elemenata, priprema podloge | m² | 47.05
2 | Prijevoz i zbrinjavanje demontiranog materijala
B.II. | Utovar, prijevoz i istovar skinutog i demontiranog odvojeno sakupljenog i razvrstanog materijala u reciklažne centre za pojedine vrste materijala ili centralno, uključivo i pristojbu za preuzimanje.
Obračun stavke samo uz dostavu dokumenta o preuzetom materijalu.
Volumen iskazan u kompaktnom / sraslom stanju, koeficijent rastresitosti uračunati u jediničnu cijenu.
| Obračun po volumenu materijala, m³ | m³ | 6.73
3 | Prijevoz i zbrinjavanje materijala od rušenja
B.II. | Utovar, prijevoz i istovar šute i materijala od rušenja, a što se ne može oporabiti, na deponij koji osigurava izvođač radova.
Stavka uključuje i pristojbu za odlaganje.
Obračun stavke samo uz predočenje i prema potvrdi o izvršenom odlaganju i plaćenoj pristojbi.
Volumen iskazan u kompaktnom / sraslom stanju, koeficijent rastresitosti uračunati u jediničnu cijenu.
| Obračun po m³ | m³ | 20.18
4 | Razni elementi na pročelju zgrade
B.II. | Pažljivo skidanje, deponiranje ili povratak vlasniku, čuvanje do završetka radova, čišćenje, ispiranje, zaštita od rđe i ponovno montiranje raznih el. na pročelju (koji nisu obuhvaćeni posebnim st.) i njihovih pričvrsnica.
Sidrenje i pričvršćenje kao postojeće na način da se izbjegnu / minimiraju toplinski mostovi, uz dodatne potkonstr. Pričvrsnice i obujmice primijeniti od nerđajućih materijala, uz odobrenje konz nadzora.
Elemente koji se više neće primijeniti, odvesti na gradilišni deponij po nalogu konz. nadzora i suvlasnika.
Obavezne izmjere u naravi.
| Obračun po kompletu: limeni natprozornici, dimnjačka vratašca, poklopci, kutije, držači, kuke i sl. | kompl. | 1
SUFINANCIRANJE: GRAD ZAGREB 0%, SUVLASNICI 100%
5 | Rashladni uređaji, ventilacije
B.II. | Demontaža postojećih rashladnih uređaja, ventilatora, vent. cijevi i sl., njihovih nosača, povratak vlasniku ili deponiranje do ponovne ugradnje.
U cijenu stavke uključena dobava i montaža novih nosača prilagođenih ETICS sustavu i T.I. distancerima, sav potreban rad i materijal.
Demontažu i ponovnu montažu vrši stručna osoba, ovlašteni serviser / monter.
Po dovršetku radova, ponovna ugradnja rashladnih uređaja na mjesto prema nalogu konz. nadzora.
a) | Rashladni uređaji, obračun po komadu | kom. | 11
b) | Ventilatori, odzračne cijevi i sl., obračun po kompletu. Ako su neke od odzračnih cijevi azbestcementne, odstranjuju se i zbrinjavaju kao opasni otpad, sukladno Pravilniku o građevnom otpadu i otpadu koji sadrži azbest (NN 69/16). | kompl. | 1
B.II | RUŠENJA I TRANSPORTI UKUPNO:
B.II | RUŠENJA I TRANSPORTI, SUVLASNICI
B.II | RUŠENJA I TRANSPORTI, GRAD ZAGREB
B.III | FASADERSKI I ZIDARSKI RADOVI
NAPOMENA: Detalje i spojeve građevinskih el. izvesti na način da se izbjegne formiranje toplinskih mostova. Sve spojeve (s prozorima, krovom itd) i prodore kroz ETICS (gromobranske, elektroinst., žljebovi itd) treba izvesti odgovarajućim priključnim profilima i brtvenim trakama da se sustav, zidovi zaštiti od prodora vlage.
SUFINANCIRANJE: GRAD ZAGREB 60%, SUVLASNICI 40%
1 | Konsolidiranje zida od opeke
B.III. | Dobava materijala i pribora, zazidavanje nepotrebnih otvora i popravak oštećenja zida od opeke.
Zazidavanje otvora u zidu (d. 60 cm) na mjestima odstranjenih vent. uređaja, prodora, oštećenja i sl., što nije obuhvaćeno drugim stavkama, do potpunog popunjavanja otvora.
Prije popravka vade se neprikladne, labave, oštećene i trule opeke i mort, očisti ležaj i dobro ispere vodom. Sanira se opekom istog formata poštujući okolni vez i vrstu morta.
Nakon postave skele i potpunog skidanja žbuke, nadzorni inženjer prema potrebi eventualno poziva statičara koji će procijeniti stanje i odrediti dodatne mjere i područja primjene, a u cilju poboljšanja stanja ziđa, sukladno čl 5 Pravilnika o jednostavnim i drugim građevinama i radovima.
Uključivo sav materijal, rad, transport, zaštite, pomoćne konstr.
| Obračun po m³ zazidanih otvora | m³ | 0.06
b) | Obračun po m² saniranog zida nanošenjem žbuka od prirodnog vapna te osiguranje ravne i prikladne podloge | m² | 10
2 | Saniranje oštećenja AB elemenata i čeličnih nosača
B.III. | Dobava materijala i pribora, detaljan pregled nakon skidanja žbuke i ostalog te saniranje konstrukcije oštećenih stubišnih krakova, nadvoja (iznad ulaza i sl.), čeličnih nosača i drugih elemenata.
Potpuno odstraniti oštećeni beton tučenjem i ručnim obijanjem do zdrave, grube, kompaktne i mehanički čvrste površine i ohrapaviti je ručnim brušenjem.
Armaturu i sve čelične elemente očistiti ručnim četkanjem žičanom četkom ili pjeskarenjem.
Očišćene površine ispuhati komprimiranim zrakom, tako da budu bez prašine, rđe ili bilo kakvih čestica.
Na očišćenu armaturu nanijeti min. 2 sloja antikorozivnog zaštitnog premaza.
Nakon što se premazi dobro osuše, vršiti obnovu betona mortom za reprofiliranje po uputama proizv.: dobro namočiti podlogu, na nju nanijeti mikroarmirani jednokomp. mort za saniranje bet. površina potrebne čvrstoće, odlične prionljivosti, vodonepropusan, s kontroliranim skupljanjem i modulom el. >25.
Debljina jednog sloja morta do 35 mm.
Dobivenu podlogu zagladiti odg. finim mortom za zaštitu betonskih površina, sprečavanje prodora vlage, povećanje otpornosti i zaglađivanje saniranih površina betona da se postigne ravnomjerna površina.
Nakon postave skele i skidanja žbuke, nadzorni inženjer će zatražiti pregled i stručno mišljenje statičara (obuhvaćeno posebnom stavkom).
U cijeni stavke je sav rad, materijal, faktori, transport, sve oplate, zaštite, sredstva i pomoćne konstrukcije.
a) | Obračun po stvarno saniranoj površini ab el. | m² | 9.24
b) | Obračun po m¹ stvarno saniranih čeličnih nosača | m¹ | 13.65
3 | Krpanje ulaznog praga, podesta, stepenica i sl.
B.III. | Dobava materijala i pribora, detaljan pregled i sanacija (krpanje) cementne glazure ili teraco podesta i prilaznih vanjskih stepenica ulaza u stanove i drugih po potrebi.
Stavka obuhvaća skidanje oštećenih dijelova, čišćenje pukotina i oštećenja, temeljito čišćenje čeličnim četkama, otprašivanje i ispiranje vodom, zapunjenje i saniranje na način da se ostvari potpuno prianjanje novog namaza s postojećim slojem.
Obuhvatiti i teraco prag ulaznih vrata stanova
Materijal, granulacija, boja, površinska obrada i izgled kao postojeći i po nalogu konz. nadzora.
Podna obloga treba biti prikladna za vanjsku upotrebu (neklizavost, otpornost na zamrzavanje, habanje) i s osiguranim padom od min 5° prema vanjskom rubu.
Uključivo sav potreban materijal, pribor, rad i obrada (brušenja, hrapavljenja, zaglađivanja i sl.).
| Obračun po m² sanirane površine | m² | 3.28
4 | Fasadna obloga zidova
B.III. | Dobava potrebnog materijala i izvedba kompaktnog TI fasadnog sustava (ETICS) s toplinskoizolacijskim pločama od mineralne kamene vune.
Stavka obuhvaća izvedbu obloga špaleta prozora i vrata, prilagodbu oblikovanja uz otvore u uglovima (izvedba klinastih redukcija), profilacija kao postojeće (C, istak traka 1 cm) i dr.
Prepustiti TI preko dijela prozorskih / vratnih okvira.
Ploče trebaju biti A1 razreda reakcije na požar, otpora difuziji vodene pare μ<3,5, koefic. topl. provodljivosti λ= 0,035 W/mK, vodoodbojne (impreg. vlakana), trajne kompaktnosti, zvučnoizolac., dimenzionalno postojane, otporne na kemikalije i mikroorganizme, zanemarivog temp. rada, elastične na udarce i vibracije.
Prije početka postave pripremiti podlogu po uputama proizvođača obloge (što nije izvedeno u st. B.II.1). Sve podloge moraju biti čiste, čvrste, bez ostataka ulja ili soli od isoljavanja, bez kapilarne ili dr. vlage i sl.
Ploče postavljati min. slojem vodoodbojnog paroprop. ljepila (λ=0,8W/mK, μ<18) nanošenog zidarskom žlicom po rubovima i točkasto na nekoliko mjesta u sredini ploče dobro utrljavajući, na min. 40% njene pov.
Polaganje se izvodi s pomakom približno pola ploče i vezom na "češalj" na uglovima.
Prethodno se na dobro pripremljen zid (čista, suha i ravna podloga) na dnu postavlja rubni profil sokla.
Spoj sokla (XPS) i ploča obavezno zatvoriti brtvenim trakama ili trajnoelastičnim kitom, a reške se ne smije zapunjavati na spojevima ljepilom.
Spoj sokla i ploča zatvoriti upuštenim dilatacijskim profilom s mrežicama i brtvama.
Po završetku vezanja ljepila (3 dana), ploče dodatno mehanički pričvrstiti spojnicama (”tiplima”, ”sidrima”, 6-8 kom/m², po sistemu slova ”W”, razmak od ruba ploče 5 cm i dvostruko gušći raspored tipli uz rubove zgrade u širini 1 m).
Završna obrada se izvodi na dobro pripremljenoj površini i u povoljnim vremenskim uvjetima..
Na sve kuteve objekta i sve kuteve oko špaleta postaviti kutne profile s armaturnom mrežicom, oko svakog otvora dodatno postaviti manje trake armaturne mrežice po dijagonali vel. 20x40 cm. Sudari ploča se ne smiju nalaziti na kutu otvora.
Nakon toga se preko cijele površine fasade nanosi sloj paroprop. ljepila (λ= 0,8 W/mK, koef. otpora difuzije pare μ<18) debljine 3 mm u koji se utapa tekstilno-staklena alkalno otporna mrežica uz preklop 10 cm.
Tada se nanosi još jedan sloj paroprop. ljepila za izravnavanje i po završetku sušenja (10-15 dana), prije nanošenja završnog sloja tankoslojne žbuke, površina impregnira u boji tog sloja.
Završno nanijeti silikatnu žbuku 2 mm, visoke paroprop. (SD=0,06–0,10 m), otpornu na atm. utjecaje, negorivu, ojačanu vlaknima, vrlo niske emisije VOC, u fazama, po nalogu konz. nadzora, prema važećim propisima, recepturama, normama i pravilima struke.
Način nanošenja i debljina sloja prema traženoj granulaciji, a način zaribavanja i površina su, kao i boja i zrnatost po nalogu konz. nadzora.
Detalje i spojeve građ. el. oblikovati tako da se izbjegne formiranje topl. mostova. Sva pričvršćenja izvesti direktno u zid (ne u TI ploče) i prije izvedbe ETICS-a.
Na parapetima otvora (klupčice) gornju stranu TI ploča zaštititi armaturnim slojem i masom za brtvljenje. Na donjm rubovima istaka izvesti okapne profile.
Izvoditi po uputi proizvođača i smjernicama HUPFAS. Maks. odstupanje ravnine zida na 10 m je ± 1 cm.
U stavku je uključeno skidanje i polaganje opšava, limarski i drugi potrebni radovi prilagođavanja, što nije obuhvaćeno posebnim stavkama.
U cijenu stavke uključen je sav potreban rad, materijal, faktori i transport, svi slojevi ETICS-a od podloge do završne pročeljne tankoslojne žbuke, pomoćne konstr., zaštite i sl., a što nije obračunato posebnim stavkama.
Obračun ortogonalne projekcije dijela pročelja na koji se nanosi obloga, uključivo pristupci.
SUFINANCIRANJE: GRAD ZAGREB 60% DO 24,42 EUR/m², SUVLASNICI OSTALO
a) | Izvedba sloja TI s pričvršćenjem
aa) | Dvorišna pročelja (C, D, E, F), TI 14 cm | m² | 317.36
ab) | Pročelje zabata, zapad, (Z), TI 14 cm | m² | 47.05
ac) | Krovni vijenac, r.š. 60 cm, TI 4 cm | m² | 8.57
SUFINANCIRANJE: GRAD ZAGREB 60%, SUVLASNICI 40%
b) | izvedba završnog sloja / žbuke s ljepilom i mrežicama
ba) | Dvorišna pročelja (C, D, E, F) | m² | 317.36
bb) | Pročelje zabata, zapad, (Z) | m² | 47.05
bc) | Krovni vijenac, r.š. 60 cm | m² | 8.57
5 | Izvedba fasadne obloge i žbuke sokla
B.III. | Dobava materijala i pribora i izvedba sokla na suhi sanirani zid u visini kao postojeći (0,7 m), sokla zabata uz kosi krov od komp. TI fasadnog sustava s TI pločama od ekstrudiranog polistirena XPS.
Izvodi se nakon rješavanja problema kapilarne vlage i izvedbe hidroizolacije uz isušivanje ukopanog dijela podrumskih zidova, skidanja stare žbuke, čišćenja, ispiranja i ostalih postupaka pripreme i provjera.
Priprema podloge nadzemnog dijela vrši se pranjem visokotlačnom pumpom kako bi se podloga očistila od soli, nevezanih dijelova, nečistoća i prašine.
Sve podloge moraju biti čiste, čvrste, ravne i suhe, nesmrznute, bez ostataka ulja, smola, soli od iscvjetavanja, očišćene i otprašene.
Podlogu premazati sanac. premazom protiv isoljavanja, za blokadu soli i zaštitu zidova od opeke od isoljavanja.
Izravnati plohe pomoću morta dobre prionjivosti na zahtjevne površine, nanijeti vodonepropusni premaz (hidroizolacijski osmotski cem. mort) u najmanje dvije ruke, odnosno HI sloj po uputi proizvođača TI ploča.
Ploče (xps) se postavljaju na pripremljeni zaštićeni zid ljepljenjem odg. ljepilom po uputama proizv.
Završna obrada se izvodi na dobro pripremljenoj površini i u povoljnim vremenskim uvjetima laganim tankoslojnim mortom, gletom u koji se utiskuje armaturna mrežica, na koji se završno uz prethodnu impregnaciju, nanosi silikatna žbuka 2 mm, po nalogu konz. nadzora, u fazama, prema važećim propisima, normama, recepturama i pravilima struke.
Za završno hidrofobiranje i učvršćenje nanijeti zaštitni premaz, dvije ruke mokro na mokro do visine sokla
Izvoditi u potpunosti po uputama proizvođača. Maks. odstupanje ravnine zida na 10 m je ± 1 cm.
Spojeve različitih materijala rabicirati pocinčanim punktiranim rabicom ili staklenom mrežicom, prije žbukanja postaviti sve neophodne zašt. profile.
Sve dijelove sustava u dodiru s tlom zaštititi vodootpornim HI slojem i čepastom folijom.
Završna žbuka sokla treba biti obrade, boje i zrnatosti kao postojeća, drugačije granulacije od završne silikatne žbuke pročelja, prema odredbi konz. nadzora.
U jediničnu cijenu uključiti sve faktore, rad, materijal, transport i pripremu podloge što nije uključeno u B.II.1.
Obračun po m² vertikalne projekcije sokla
SUFINANCIRANJE: GRAD ZAGREB 60% DO 24,42 EUR/m², SUVLASNICI OSTALO
a) | Izvedba sloja TI s pričvršćenjem
aa) | Dvorišna pročelja (C, D, E, F), TI 14 cm, vis. 70 cm | m² | 18.02
ab) | Pročelje zabata, zapad, (Z), TI 14 cm, vis. 30 cm | m² | 2.94
SUFINANCIRANJE: GRAD ZAGREB 60%, SUVLASNICI 40%
b) | Izvedba završnog sloja / žbuke s ljepilom i mrežicama
ba) | Dvorišna pročelja (C, D, E, F), vis. 70 cm | m² | 18.02
bb) | Pročelje zabata, zapad, (Z), vis. 30 cm | m² | 2.94
5 | Obrada špaleta otvora
B.III. | Dobava materijala i pribora i zidarska i soboslikarska obrada špaleta prozora, nakon zamjene prozora.
Obrada se vrši finom vapnenom žbukom, po uputi proizvođača, na mjestima gdje se pojavi potreba.
Dobava materijala i pribora, popravak i zazidavanje oštećenja rubova i spojeva doprozornika sa zidom, nakon i uslijed vađenja prozora, doprozornika, klupčica, do potpunog popunjavanja i potpune zidarske obrade s vanjske i unutarnje strane zida.
Zidarska i soboslikarska obrada unutrašnjih špaleta otvora, završna obrada gornje plohe parapeta i priprema za polaganje unutarnjih prozorskih klupčica.
Svi korišteni materijali i boje trebaju biti prikladni za unutarnje radove, neotrovni, bez otapala - vrlo niske emisije VOC, okolišno prihvatljivi.
Uključivo sav potreban rad, materijal, svi dodatni faktori, transport, zaštite i pomoćne konstrukcije.
| Obračun po površini obrađenih špaleta | m² | 6.43
B.III | FASADERSKI I ZIDARSKI RADOVI UKUPNO:
B.III | FASADERSKI I ZIDARSKI RADOVI, SUVLASNICI
B.III | FASADERSKI I ZIDARSKI R., GRAD ZAGREB
B.IV | LIMARSKI RADOVI
NAPOMENA 1: ovim projektom se predviđa izvođenje limarije od cinkotit (ne pocinčanog čeličnog). Kod polaganja limova voditi računa o vrsti podložnih slojeva, prilagoditi ih vrsti primijenjenog lima (ne koristiti bitumensku ljepenku da ne dođe do bitumenske korozije, već posebnu strukturiranu foliju koja osigurava evakuaciju vlage) i omogućiti temp. rad.
NAPOMENA 2: prije izvedbe utvrditi stanje i materijal postojećih limarskih elemenata te ukoliko su u primjerenom stanju i izrađene iz trajnog lima (cinkotit i sl.) zadržavaju se po nalogu nadzornog inženjera i uz odobrenje konz. nadzora.
SUFINANCIRANJE: GRAD ZAGREB 60%, SUVLASNICI 40%
1 | Prozorske klupčice
B.IV. | Skidanje postojećih prozorskih klupčica (r.š. 20 cm), spuštanje na tlo i odvoz na gradilišnu deponiju ili povratak vlasniku.
Dio prozora je na vanjskom rubu pročelja, otvara se na van i nema klupčice. Nove klupčice izvesti i na takvim i podrumskim prozorima na kojima ih do sada nije bilo.
Dobava materijala, izrada i montaža novih klupčica iz cinkotit lima deblj. 0,70 mm.
Stavka uključuje brtvljenje trajnoelast. kitom na spoju klupčica i doprozornika. Klupčica u potpunosti prekriva i vanjski izloženi dio doprozornika radi njegove zaštite.
Bočno se lim zadiže pod žbuku, a ne izvodi rubni profil, žbuka špalete ne leži na klupčici.
Sve šupljine zapuniti toplinsko-izolac. materijalom.
Uključivo odgovarajući zaštitni podložni sloj ispod lima (posebna strukturirana razdjelna folija), na kontaktu lima sa žbukom, svu potrebnu potkonstrukciju, podložni flis protiv buke.
Ispravno izvesti okapnice min 3 cm, prepust od min 5 cm od završne plohe nove žbuke, propisni pad prema vanjskom rubu (min 5°) i nosač opšava od plosnog želj. 5 mm na razmaku 33 cm.
U cijeni stavke je sav rad, materijal, faktori i transport, izmjere u naravi, izrada nacrta i ovjera konz. nadzora.
Obračun po m¹ klupčica
a) | Obračun po m¹ klupčica prozora stanova | m¹ | 20.58
b) | Obračun po m¹ klupčica prozora stubišta | m¹ | 3.7
c) | Obračun po m¹ klupčica podrumskih proz. | m¹ | 5.82
2 | Odvodne vertikale
B.IV. | Skidanje postojećih limenih odvodnih vertikalnih oluka, svih pričvrsnica, obujmica, kuka, fazonskih komada spojeva na horizontalni žlijeb i sl., spuštanje na tlo i odvoz na gradilišnu deponiju.
Dobava i ugradnja novih odvodnih vertikalnih oluka od cinkotit lima debljine 0,70 mm nakon dovršetka obnove fasade na isto mjesto, uključivo i sve spojne i fazonske el. (obujmice, pričvrsnice, fazonske komade, kuke itd.) i sav potreban pribor i rad.
Uključivo demontažu i ponovnu izvedbu spoja na horizontalni viseći žlijeb
Spajanje odvodne vertikale na kanalizac. mrežu izvesti prema projektu odvodnje, a po uputama i uz nadzor nadležne komunalne ustanove.
Stavka obuhvaća izradu građevinskog projekta odvodnje, ishođenje suglasnosti i dozvola, dobavu materijala i pribora i sve zemljane, instalaterske i druge radove, sva razbijanja i krpanja za izvedbu spoja na temeljnu kanalizaciju do pune funkcionalnosti stavke.
Za vrijeme radova na pročelju osigurati stalnu nesmetanu odvodnju s krova, npr.: odmicanjem vertikala za 1 m od fasade, sve u cijeni stavke.
U cijeni stavke je uključen sav rad, materijal, faktori, transport, izmjere u naravi, snimanje postojećih detalja, izrada nacrta i ovjera konz. nadzora.
a) | Obračun po m¹ zamijenjenih vert. oluka | m¹ | 26.69
b) | Obračun po broju izvedenih spajanja - priključaka | kom. | 2
3 | Viseći žlijeb
B.IV. | Po potrebi, zbog izvedbe saniranja strehe i prilagođavanja novoj oblozi, demontirat će se viseći žljeb, pripadajući podložni lim i dio pokrova, deponirati i ponovno ugraditi po dovršetku obnove strehe.
Stavka obuhvaća pažljivu demontažu žljeba sa svim pripadajućim dijelovima, podložnim limom i ostalim el., deponiranje i ponovnu ugradnju.
Detaljan pregled deponiranog materijala, odvoz na gradilišnu deponiju oštećenih i neprikladnih el.
Dobava zamjenskog i nedostajućeg materijala i pribora i ponovna ugradnja visećeg žlijeba, svih pripadajućih podložnih i pričvrsnih el., prema izmjeri u naravi.
Ugradnja sukladno uputama proizvođača i pravilima struke.
Tijekom obnove osigurati nesmetanu odvodnju oborinske vode s krova.
Cijena stavke sadrži sav rad, materijal, pribor, faktore, transport, izmjere u naravi, snimanje postojećih detalja, izradu nacrta, ovjeru konz. nadzora, sve zaštite i elemente do pune funkcionalnosti stavke.
| Obračun po m¹ | m¹ | 14.28
4 | Opšavni, zaštitni limovi spoja zabatnog zida (Z) i susjednog krova
B.IV. | Skidanje starog opšava ruba kosog krova (zabat Z i dio pročelja C) od pocinčanog lima i svih podložnih slojeva, spuštanje na tlo i odvoz na gradilišnu deponiju.
Dobava materijala i pribora i izvedba novog opšava ruba kosog krova od cinkotit lima debljine 0,7 mm, r. š. 50 cm, odnosno prema izmjeri u naravi.
Ugradnja sukladno pokrovu, pravilima struke i uputstvima proizvođača pokrova, montirati vjetrootporno i s omogućenim dilatacijskim radom.
U cijenu uključeni sav materijal, nosači, pričvrsnice, kuke, spojni el., odgovarajući razdjelni sloj ispod lima, kao i sva potrebna potkonstrukcija, svi potrebni radovi, demontaže, montaže, priprema i sanacija podloge, izmjere u naravi, sve potrebne prilagodbe, krpanja, kitanja, izrada nacrta i ovjera konz. nadzora, zamjenske potrebne el. pokrovnog sloja i sl.
Uključivo sav rad, materijal, faktori, transport, izmjere u naravi, izrada nacrta, ovjera konz. nadzora, sve pomoćne konstrukcije i zaštite za potrebe izvedbe do pune funkcionalnosti.
a) | Obračun po m¹ zabatnog opšava | m¹ | 14.7
b) | Obračun po m¹ opšava na dijelu zida C i po potrebi | m¹ | 4.62
B.IV | LIMARSKI RADOVI UKUPNO:
B.IV | LIMARSKI RADOVI, SUVLASNICI
B.IV | LIMARSKI RADOVI, GRAD ZAGREB
B.V | TESARSKI RADOVI
SUFINANCIRANJE: GRAD ZAGREB 60%, SUVLASNICI 40%
1 | Saniranje drvene strehe i nova obloga
B.V. | Skidanje dijelova postojeće drvene potkonstrukcije (sada nosača žbuke podgleda strehe) od dasaka, spuštanje na tlo i odvoz na gradilišnu deponiju.
Nakon skidanja žbuke podgleda i detaljnog pregleda bit će moguće utvrditi stvarno stanje potkonstrukcije i ovisno o njemu, po nalogu nadzornog inženjera, zamijenit će se dio dasaka novima.
Dobava materijala i pribora i ugradnja / zamjena oštećenih el. drvene potkonstrukcije (daščana oplata) podgleda strehe novim elementima jednakim postojećima ili po nalogu statičara.
Izvoditi pažljivo uz prethodni pregled prostora iznad obloge strehe radi sprečavanja uzrokovanja šteta.
Dobava i ugradnja letava širine 12 cm na pero i utor na saniranu potkonstrukciju od dasaka po cijeloj plohi podgleda strehe uvučenog dijela zgrade (dio C, D, E). Pričvrščenje inox vijcima.
Prije ugradnje se drvena potkonstrukcija i oplata štiti sveobuhvatnim zaštitnim premazima sa svih strana (posebna st.).
U cijeni stavke je sav potreban rad, materijal, faktori, zaštite, pomoćne konstr., transport.
| Obračun po tlocrtnoj (ort.) projekciji podgleda strehe | m² | 11.97
B.V | TESARSKI RADOVI UKUPNO:
B.V | TESARSKI RADOVI, SUVLASNICI
B.V | TESARSKI RADOVI, GRAD ZAGREB
B.VI | BRAVARSKI RADOVI
SUFINANCIRANJE: GRAD ZAGREB 60%, SUVLASNICI 40%
1 | Obnova zaštitnih rešetki
B.VI | Dobava materijala i pribora i bravarski popravak zaštitnih rešetki i mreža prozora podruma i drugih.
Detaljan pregled, demontaže i montaže, svi radovi za popravak (čišćenje, ravnanje, učvršćenje spojeva i dr.)
Stavka uključuje sve potrebne nove dijelove i spojne el., potkonstrukciju i pričvršćenja, dotrajale i nepotrebne dijelove odložiti na gradilišnu deponiju.
Obavezna izmjera u naravi.
Detalje i spojeve izvesti na način da se izbjegne formiranje toplinskih mostova.
Sva pričvršćenja se izvode direktno u zid prije izvedbe ETICSa, uključivo potkonstrukcija.
Uključivo i nove zaštitne mrežice s okvirima.
U cijenu stavke uključen je sav potreban rad, materijal, zaštite, faktori i transport.
| Obračun po površini vert. projekcije zidarskog otvora | m² | 0.65
2 | Prilagodba ventilacijskih otvora i poklopaca na termotehničkim uređajima
B.VI | Ukoliko se ponovno postavljaju (u skladu sa stroj. projektom ventilacije s rekuperacijom topline), detaljan pregled skinutih i deponiranih vent. kapa i rešetki i po odredbi nadzornog inž., prilagođavanje i ugradnja postojećih poklopaca ili dobava materijala i pribora i izvedba i ugradnja novih cijevi i rešetki / poklopaca vent. otvora u obnovljeni zid.
Stavka obuhvaća i sva potrebna mjerenja, izolaterske i druge radove, prilagođavanje otvora, kao i sav potreban izolacijski i drugi materijal.
Prilagodba pripadajućih unutarnjih uređaja nije predmet ovog projekta. Odnosi se na elemente koji nisu obuhvaćeni stavkom B.II.5.
Uključivo svi pričvrsni elementi, sidreni vijci, potkonstrukcija, sav potreban pribor i rad.
| Obračun po površini otvora na fasadi | m² | 0.26
3 | Nove zaštitne rešetke prozora
B.VI | Skidanje postojećih dotrajalih zaštitnih rešetki i mrežica s okvirima podrumskih, prizemnih, stubišnih i drugih prozora i odvoz na gradilišnu deponiju
Detaljan pregled, uz evidentiranje i mjerenje u naravi, izradu shema i radioničkih detalja i ishođenje suglasnosti konz. nadzora radi izvedbe novih.
Dobava materijala i pribora, izvedba i ugradnja novih zaštitnih rešetki i mrežica s okvirom sa svom potkonstrukcijom i pričvršćenjem bez toplinskog mosta, okovom i bravicom s ključem radi mogućnosti otvaranja pojedinih rešetki po odredbi suvlasnika i konz. nadzora.
Rešetke se izrađuju kao postojeće, po nalogu konz. nadzora, uz obaveznu izmjeru otvora s novoizv. oblogom u naravi, ujednačenog izgleda.
U stavku je uključena izmjera na licu mjesta, snimanje i dokumentiranje izvornih rešetki, izrada shema i radioničkih nacrta, ovjera konz. nadzora, izvedba, ugradnja, svi faktori, materijal, svi pričvrsni el., sidreni vijci, nova zaštitna mrežica s okvirom, transporti, sav potreban pribor i rad.
Sva pričvršćenja se izvode direktno u zid od opeke prije izvedbe ETICS-a.
Stavka uključuje sav potreban rad, materijal, transport, pomoćne konstrukcije i zaštite.
a) | Obračun po površini vert. projekcije zidarskog otvora, demontaže, ugradnja | m² | 4.86
SUFINANCIRANJE: GRAD ZAGREB 0%, SUVLASNICI 100%
b) | Obračun po površini vert. projekcije zidarskog otvora, izrada i dobava | m² | 4.86
B.VI | BRAVARSKI RADOVI UKUPNO:
B.VI | BRAVARSKI RADOVI, SUVLASNICI
B.VI | BRAVARSKI RADOVI, GRAD ZAGREB
B.VII | STOLARSKI RADOVI
NAPOMENA 1: obavezna izmjera postojećeg stanja izvornih prozora i raspoloživog građ. otvora nakon izvedbe obloge, radi prilagođavanja. Izolirati okvire stavki djelomičnim prepuštanjem ETICS-a preko njih.
NAPOMENA 2: ugradnja i obnova stavki u građevinske otvore prema RAL standardu
SUFINANCIRANJE: GRAD ZAGREB 60%, SUVLASNICI 40%
1 | Obnova drvenih prozora zajedničkih prostora
B.VII | Dobava materijala i pribora, detaljan pregled i stolarski, staklarski, bravarski popravak prozora stubišta i dr.
Obnova obuhvaća okvire / doprozornike, krila, klupčice, ovjes, okov i pripadajuće pričvrsne i druge elemente.
Zamjena trulih i jače oštećenih dijelova novima od drvene građe (ariš 1. kl. vlažnosti do 12%), prema postojećim profilacijama i dimenz. (oštećeni dijelovi se izrezuju i zamjenjuju novima), saniranje površinskih oštećenja dvokomp. punilom na bazi epoks. smole.
Zamjena okapnica, sudarnih letvi, prečki i drugih oštećenih el. Nakon sušenja plohe obraditi brušenjem i oblikovanjem profila prema postojećima.
Izvesti izravnanje krila zamjenom okova ili na drugi prikladni način. Uključivo pripasivanja, popravci, ojačanja, zamjena okova, ovjesa, tj. obnova svih pripad. dijelova prozora, zamjena napuknutih, oštećenih stakala, ugradnja trajnih kvalitetnih EPDM brtvi.
Brtve se ugrađuju između doprozornika i zidarskog otvora, po uklanjanju stare žbuke, a prije ponovnog zatvaranja i između okvira i krila i krila međusobno, prema tablici u tehn. opisu.
Kontakt okvira i špalete zatvoriti podžbuknim trakama. Izvesti prilagodbu okova obnovljenih prozora s brtvama.
Okov po izboru konz. nadzora.
Prilagodba ili izvedba novih kukica za fiksiranje otvorenih krila prema mogućnostima otvaranja za prozore koji se otvaraju na van.
Novi ugrađeni prozor mora imati koef. prolaska topline Umax<2,00 W/m²K (negrijani prostori), s dvostrukim izolac. staklom s ispunom argonom (4/12Ar/4 mm)
Pripadajući faktori, transport, rad, materijal, pomoćne konstr., zaštite uključeni u cijenu stavke.
Obračun po površini vert. projekcije zidarskog otvora
a) | jednokrilni prozor stubišta 80/83 cm, 1 kom | m² | 0.7
b) | dvokrilni prozor s nadsvjetlom, stubište, 88/170, 1 kom | m² | 1.6
2 | Obnova izvornih dvostrukih drvenih prozora stanova
B.VII | Dobava materijala i pribora, detaljan pregled i obnova okvira, doprozornika, dovratnika, krila, okova, odnosno stolarski i bravarski popravak izvornih dvostrukih drvenih prozora stanova.
Zamjena trulih i jače oštećenih dijelova novima od drvene građe (ariš 1. klase, vlažnosti do 12%), prema postojećim profilacijama i dimenzijama (oštećeni dijelovi se izrezuju i zamjenjuju novima).
Saniranje površinskih oštećenja dvokomponentnim punilom na bazi epoksidne smole.
Zamjena okapnica, sudarnih letvi, prečki i drugih oštećenih elemenata. Nakon sušenja plohe obraditi brušenjem i oblikovanjem profila prema postojećima.
Izravnati krila zamjenom okova ili na drugi prikladni način. Izvesti sva pripasivanja, popravke, ojačanja, zamjenu okova, ovjesa, obnovu svih pripadajućih dijelova prozora i vrata, zamjenu napuknutih i oštećenih stakala, ugradnju trajnih i kvalitetnih brtvi.
Vanjska krila moraju biti vjetro-, vodo- i zvukonepropusna, unutarnja vjetro-, zrako- i zvukonepr. (prema tablici u tehn. opisu).
Brtve se ugrađuju između doprozornika i zid. otvora po uklanjanju stare žbuke, prije ponovnog zatvaranja.
Uključ. zaštitne podžbukne trake spoja okvira i špalete.
Obavezna ugradnja cjevastih silikonskih brtvi na doprozornike, između okvira i unutarnjih krila i krila međusobno.
Zamjena postojećeg jednostrukog ostakljenja unutarnjih krila dvostrukim izolacijskim LOW-E staklom (4/9Ar Low-E/4 mm), dimenzije i oblikovanje stolarskih elemenata kao postojećih. Izvesti prilagodbu profila novom ostakljenju i izvesti nove letvice za ostakljenje.
Koeficijent prolaska topline obnovljenog ugrađenog prozora (Uw) treba biti manji ili jednak 1,60 W/(m²K)
Pripadajući faktori, transport, rad, materijal, zaštite, pomoćne konstr. uključeni u cijenu stavke.
Izvedba novih kukica ili drugo za fiksiranje otvorenih krila prema mogućnostima otvaranja, u poziciji 90 stupnjeva, za prozore koji se otvaraju na van.
Obračun po površini vert. projekcije drvenih stavki koje se obnavljaju
a) | dvokrilni prozor s nadsvjetlom 88/170, 1 kom | m² | 1.57
b) | dvokrilni prozor s nadsvjetlom 88/158, 1 kom | m² | 1.46
c) | dvokrilni prozor s nadsvjetlom 98/168, 1 kom | m² | 1.73
d) | dvokrilni prozor 88/88, 3 kom | m² | 2.44
e) | jednokrilni prozor 50/111, 1 kom | m² | 0.58
f) | dva jednokrilna prozora u drvenom okviru 88/120, 1 kom | m² | 1.11
3 | Novi prozori zajedničkih prostora
B.VII | Demontaža postojećih dotrajalih prozora stubišta i podruma, okvira, krila, ovjesa, okova, unutarnjih klupčica i svih el., odvoz na gradilišnu deponiju.
Detaljno snimanje i evidentiranje postojećih, izrada sheme i radioničkih detalja novih prozora, ishođenje suglasnosti konz. nadzora.
Dobava materijala i pribora, izvedba i ugradnja novih prozora, izvedenih prema izvornim postojećima, od ariša I. klase vlažnosti do max. 12%, na mjesto na istoj udaljenosti od vanjske plohe pročelja kao postojeći.
Uključivo potkonstrukcija, sav potreban okov, brtvljenje (trajne i kvalitetne EPDM brtve), ostakljenje.
Novi ugrađeni prozor mora imati koef. prolaska topline Umax<2,00 W/m²K (negrijani prostori), s dvostrukim izolac. staklom s ispunom argonom (4/12Ar/4 mm)
Brtve se ugrađuju između krila i okvira, između krila međusobno i između okvira i zid. otvora.
Kontakt okvira i špalete zatvoriti podžbuknim trakama.
Dimenzije i oblikovanje stolarskih elemenata i detalja kao postojeći, obavezne izmjere u naravi.
Okov po izboru konz. nadzora.
U prostoru između dva prozora izvesti zaštitu od sunca tekstilnim roletama s protuprašnim premazom i reflektirajućim vanjskim premazom, sve u cijeni stavke.
Svi pripadajući faktori, transport, zaštite, materijal, rad, pomoćne konstrukcije i potvrda o energetskim svojstvima stavke uključeni u cijenu.
Obračun po površini vert. projekcije zidarskog otvora
SUFINANCIRANJE: GRAD ZAGREB 60%, SUVLASNICI 40%
a) | Obračun po komadu, demontaže, ugradnja
aa) | dvokrilni prozor s nadsvjetlom, stubište, 88/170 | m² | 1.6
ab) | jednokrilni prozor stubišta 88/88 cm | m² | 0.81
ac) | 2 dvokrilna prozora podruma 88/63 cm | m² | 1.16
ad) | 2 jednokrilna prozora podruma 83/63 cm | m² | 0.55
SUFINANCIRANJE: GRAD ZAGREB 0%, SUVLASNICI 100%
b) | Obračun po komadu, izrada i dobava
ba) | dvokrilni prozor s nadsvjetlom, stubište, 88/170 | m² | 1.6
bb) | jednokrilni prozor stubišta 88/88 cm | m² | 0.81
bc) | 2 dvokrilna prozora podruma 88/63 cm | m² | 1.16
bd) | 2 jednokrilna prozora podruma 83/63 cm | m² | 0.55
SUFINANCIRANJE: GRAD ZAGREB 60%, SUVLASNICI 40%
4 | Zamjena prozora stanova, lokala
B.VII | Demontaža postojećih dotrajalih prozora, doprozornika i klupčica i odvoz na gradilišnu deponiju.
Dobava materijala i pribora, izvedba i ugradnja novih dvostrukih kutijastih, izvedenih prema izvornima od ariša I. klase, vlažnosti do max. 12%, prozora, doprozornika i klupčica u otvor novoobloženog zida.
Ostakljenje prozora jednostrukim (vanjsko krilo) i dvostrukim (unutr. krilo) izolacijskim LOW-E staklom;
dvostruko izo LowE staklo s ispunom argonom 4/16Ar/4LowE, solarni faktor g>50 (prema HRN EN 410), Ug<1,1 W/m²K (prema HRN EN 673)
Novi ugrađeni prozor mora imati koef. prolaska topline max. (Uw) do 1,60 W/(m²K).
U prostoru između dva prozora izvesti zaštitu od sunca tekstilnim roletama s protuprašnim premazom i reflektirajućim vanjskim premazom, sve u cijeni stavke.
Prije izvedbe obavezno detaljno snimanje, dokumentiranje postojećih izvornih prozora, otvora u naravi, na temelju čega izvođač izrađuje sheme i radioničke nacrte, detalje (koje ovjerava konz. nadzor).
Kontakt okvira i špalete zatvoriti podžbuknim trakama, prema pravilima RAL ugradnje.
Uključivo i sav okov, ovjes, brtvljenje, rad, materijal i pribor, pripadajući faktori, zaštite, transport i potvrda o energetskim svojstvima stavke uključeni u cijenu.
Obračun kompletne stavke.
a) | demontaže, ugradnja
aa) | jednokrilni prozor s nadsvjetlom 60/150 | m² | 0.95
ab) | jednokrilni prozor s nadsvjetlom 60/170 | m² | 1.07
SUFINANCIRANJE: GRAD ZAGREB 0%, SUVLASNICI 100%
b) | izrada i dobava
aa) | jednokrilni prozor s nadsvjetlom 60/150 | m² | 0.95
ab) | jednokrilni prozor s nadsvjetlom 60/170 | m² | 1.07
B.VII | STOLARSKI RADOVI UKUPNO:
B.VII | STOLARSKI RADOVI, SUVLASNICI
B.VII | STOLARSKI RADOVI, GRAD ZAGREB
B.VIII | SOBOSLIKARSKO LIČILAČKI RADOVI
SUFINANCIRANJE: GRAD ZAGREB 60%, SUVLASNICI 40%
1 | Ličenje drvenih jednostrukih prozora i vrata zajedničkih prostora
B.VIII | Dobava materijala i pribora i ličenje jednostrukih drvenih prozora i doprozornika, vrata, dovratnika bojom za vanjske (i unutarnje) radove otpornom na atmosferilije i UV zrake, netoksičnom i bez nano tehnologije.
Stavka uključuje potpuno skidanje postojeće boje, kitanje, brušenje, prethodnu obradu i impregnaciju firnisom lanenog ulja, ličenje temeljnom bojom, dvokratno ličenje i završno lakiranje, sve obostrano u boji po nalogu konz. nadzora.
Stavka obuhvaća ličenje svih pripadajućih dijelova prozora, vrata, zaštitu okova, demontaže i montaže.
Uključivo svi dodatni faktori, zaštite, rad, materijal, transport i pomoćne konstrukcije.
Obračun po površini vert. projekcije stavke
a) | Obnovljeni prozori | m² | 2.3
b) | novi prozori | m² | 4.12
c) | Ulazna vrata u stubište (postojeća, nedavno obnovljena), dvokrilna, dijelom ostakljena, 140/245 cm | m² | 3.6
2 | Ličenje dvostrukih drvenih prozora stanova, lokala
B.VIII | Dobava materijala i pribora i ličenje dvostrukih drvenih prozora i doprozornika, bojom za vanjske (i unutarnje) radove otpornom na atmosferilije i UV zrake, netoksičnom i bez nano tehnologije.
Stavka uključuje potpuno skidanje postojeće boje, kitanje, brušenje, prethodnu obradu i impregnaciju firnisom lanenog ulja, ličenje temeljnom bojom, dvokratno ličenje i završno lakiranje, sve obostrano.
Stavka obuhvaća ličenje svih pripadajućih dijelova prozora, zaštitu okova, demontaže i montaže.
Boja i nijansa po nalogu konzerv. nadzora.
Uključivo svi faktori, rad, materijal, transport, zaštite i pomoćne konstrukcije.
Obračun po površini vert. proj. prozora
a) | Obnovljeni prozori | m² | 8.89
b) | novi prozori | m² | 2.02
3 | Ličenje čeličnih nosača vanjskih stubišnih krakova
B.VIII | Dobava materijala i pribora i ličenje čeličnih I – nosača vanjskih stubišnih krakova (po 2 nosača po kraku i ukupno 2 kraka).
Potpuno i temeljito očistiti ih od ostataka stare boje, rđe i nečistoća (što nije izvedeno u st. B.III.2., koja obuhvaća čišćenje i zaštitu od rđe)
Izvesti temeljni premaz, brušenja, kitanja, dvokratno ličenje i završno lakiranje bojom za vanjske radove otpornom na UV zrake, atmosferilije, netoksičnom i ekološki prihvatljivom / vrlo niske emisije VOC.
Boja po izboru konzervatorskog nadzora.
Uključivo svi faktori, rad, materijal, transport, zaštite i pomoćne konstrukcije.
| Obračun po duljini nosača | m¹ | 13.65
4 | Ličenje metalne ograde stubišnih krakova
B.VIII | Dobava materijala i pribora i ličenje metalne ograde vanjskih stubišnih krakova visine 1 m (ukupno 2 kraka i ograda obostrano po svakom kraku).
Ograda se sastoji od metalnih stupića između donjeg i gornjeg horizontalnog pojasa i dodatnog horiz. pojasa rukohvata.
Sve metalne elemente potpuno i temeljito očistiti od ostataka stare boje, rđe ili nečistoća.
Stavka uključuje temeljni premaz, brušenja i kitanja, demontaže i montaže, dvokratno ličenje i završno lakiranje bojom otpornom na UV zrake i atmosferilije, netoksičnom i ekološki prihvatljivom.
U slučaju dotrajalosti ili oštećenja, pojedine spojne i druge elemente zamijeniti novima.
Provjera nosivosti i stabilnosti svih el., pričvršćenja od strane statičara (obuhvaćeno posebnom stavkom).
Boja po nalogu konzervatorskog nadzora.
Uključivo svi dodatni faktori, rad, materijal, transport, zaštite i pomoćne konstrukcije.
| Obračun po m¹ ograde stubišnih krakova | m¹ | 13.65
5 | Ličenje zaštitnih rešetki i mreža
B.VIII | Dobava materijala i pribora i ličenje obnovljenih metalnih zaštitnih rešetki i mreža s okvirima, sa svih strana, bojom za vanjske radove otpornom na UV zrake, atmosferilije, netoksičnom i ekološki prihvatljivom, vrlo niske emisije VOC, bez nano čestica.
Sve metalne elemente potpuno i temeljito očistiti od ostataka stare boje, rđe i nečistoća, iskrivljene profile izravnati (što nije izvršeno u B.V).
Stavka uključuje sve potrebne radove, demontažu, montažu, potpuno čišćenje, antikorozivnu zaštitu, temeljni premaz, brušenja, dvokratno ličenje zaštitnom bojom, završno lakiranje, zamjenu dotrajalih pričvrsnih el., sav materijal, zaštite, faktore i transport.
Boja po izboru konz. nadzora.
| Obračun po vert. proj. prozora koje štiti rešetka | m² | 5.75
6 | Zaštita drvene oplate strehe i dogradnje
B.VIII | Dobava materijala i pribora i premazivanje oplate strehe i obloge dogradnje sveobuhvatnim (sredstvo za cjelovitu zaštitu drveta od crvotočine, gljivica, vlage i sl.) dugotrajnim zaštitnim lazurnim premazom za vanjske radove otpornim na atmosferilije, UV zrake, netoksičnim, ekološki prihvatljivim i bez nano tehnol.
Stavka uključuje sve demontaže i montaže, nanošenje premaza u u dva sloja na sve vidljive i nevidljive dostupne dijelove, u potpunosti po uputstvima proizvođača sredstva.
Boja po nalogu konz. nadzora.
Uključivo svi dodatni faktori, rad, materijal, transport, zaštite i pomoćne konstr..
a) | Obračun po tlocrtnoj (ort.) projekciji podgleda strehe | m² | 11.97
b) | Obračun po površini sanirane obloge podgleda i pročeljne stranice dogradnje ispod krova. | m2 | 17.01
7 | Bojanje podgleda stubišnih krakova
B.VIII | Dobava materijala i pribora i impregnacija i bojanje, nakon obnove podgleda vanjskih stubišnih krakova zaštitnom i dekorativnom paropropusnom mineralnom silikatnom bojom, koja treba biti vodoodbojna, otporna na atmosferilije i UV zrake, za ujednačavanje i hidrofobiranje, vrlo niske emisije VOC (HOS), otporna na razvoj mikroorganizama, a bez biocidnih dodataka.
Boja i nijansa premaza po odredbi konz. nadzora.
Nanositi u dva naliča po uputama proizvođača i uz izvedbu dubinske impregnacije odgovarajućim sredstvom, prethodnim temeljnim premazom.
Boja po izboru konzervatorskog nadzora. Uključivo svi dodatni faktori, sav potreban rad, materijal, transport, zaštite i pomoćne konstrukcije.
| Obračun po površini podgleda stepenica (2 kraka) | m² | 8.19
8 | Impregnacija podesta i vanjskih stepenica ulaza u stanove
B.VIII | Dobava potrebnog materijala i pribora i zaštita obnovljenog pristupnog podesta i stepenica (i bočne str.) ulaza u stanove odg. sredstvom za impregnaciju, hidrofobiranje i zaštitu gaznih površina.
Impregnacija treba biti paropropusna, UV postojana, za zaštitu podnih površina od vode, vlage, ulja, soli za posipanje i ostalih štetnih utjecaja, za učvršćenje i stabilizaciju.
Premaz treba biti neotrovan, bez otapala, silikona i nanotehnologije, neblješteći, samočisteći, vodoodbojan, dobre pokrivnosti i prionljivosti, protuklizan, da ne stvara film, s visokom otpornošću na abraziju.
Pripremu podloge, zaštitu i premazivanje izvesti prema uputama proizvođača u min. 2 sloja.
Obračunati sve koef. specifične profilacije i uključiti ih u jediničnu cijenu (bez povećanja obrač. površine).
U cijenu stavke uključen je sav potreban rad, materijal, svi pripadajući faktori, transport, zaštite i pomoćne konstrukcije
Obračun po površini
a) | Podest i nastupne plohe stepenica (2 kraka) | m² | 7.56
b) | impregnacija čela stepenica i bočne str. (2 kraka) | m² | 3.78
c) | Zaštita stepenica ulaza u prizemni stan | m² | 1.62
d) | zaštita praga ulaznih vrata stanova | m² | 1.01
B.VIII | SOBOSLIKARSKO LIČILAČKI RADOVI UKUPNO:
B.VIII | SOBOSLIKARSKOLIČILAČKI R., SUVLASNICI
B.VIII | SOBOSLIKARSKOLIČILAČKI R., GRAD ZAGREB
B.IX | OSTALI RADOVI
SUFINANCIRANJE: GRAD ZAGREB 60%, SUVLASNICI 40%
1 | Pomoćni i dodatni rad
B.IX | Po nalogu nadzornog inženjera izvođenje dodatnih i pomoćnih radova, pripomoć obrtnicima, manji popravci koji nisu bili predviđeni troškovnikom, a potrebno ih je izvršiti.
a) | Obračun po broju utrošenih radnih sati NKV radnik | sati | 5
b) | Obračun po broju utrošenih radnih sati KV radnik | sati | 5
c) | Obračun po broju utrošenih radnih sati VKV radnik | sati | 5
3 | SUFINANCIRANJE: GRAD ZAGREB 0%, SUVLASNICI 100%
B.IX | Uvid statičara i praćenje izvedbe
Dolazak statičara na gradilište na poziv nadzornog inženjera i uvid u stanje pročeljnih zidova, vanjskog stubišta, ograde i drugog po nalogu nadzornog inženjera, po završenom uklanjanju svih slojeva žbuke, obloge, oštećenih slojeva, odnosno otvaranju konstr.
Nakon detaljnog pregleda vrši usporedbu projektiranog rješenja sa stanjem u naravi, daje pisano mišljenje i prijedlog dodatnih mjera, po potrebi.
Posebno obratiti pozornost na protupotresnu sigurnost pričvršćenja nekonstruktivnih elemenata.
Obračun se vrši prema ukupno utrošenim radnim satima sukladno cjeniku HKIG
| Uvid u stanje konstrukcije, mišljenje i prijedlog sanacije | sati | 5
3 | Zaštita od golubova – zaštitne mreže
B.IX. | Dobava mreža za zaštitu od golubova i njihova montaža na rubove krova i zidove uvučenog dijela pročelja po odredbi konz. nadzora i nadzornog inženjera (iznad 3 m od tla).
Stavka uključuje i glavni okvirni sustav od jačih čeličnih zatega, sve elemente za napinjanje i regulaciju, elemente za ovjes i sve drugo nužno za postizanje pune funkcionalnosti sustava.
Uključivo sav rad, materijal, pribor, faktore, zaštite i transport.
| Obračun po površini izvedene zaštite (mreže) | m² | 31.5
B.IX | OSTALI RADOVI UKUPNO
B.IX | OSTALI RADOVI, SUVLASNICI
B.IX | OSTALI RADOVI, GRAD ZAGREB
B | REKAPITULACIJA: OBNOVA DVORIŠNIH PROČELJA I ZABATA, SUVLASNICI I GRAD ZAGREB
I | SKELE I PRIPREMNI RADOVI
II | RUŠENJA I TRANSPORTI
III | ZIDARSKI I FASADERSKI RADOVI
IV | LIMARSKI RADOVI
V | TESARSKI RADOVI
VI | BRAVARSKI RADOVI
VII | STOLARSKI RADOVI
VIII | SOBOSLIKARSKOLIČILAČKI RADOVI
IX | OSTALI RADOVI
B | OBNOVA DVORIŠNIH PROČELJA I ZABATA, SUVLASNICI I GRAD ZAGREB, UKUPNO:
B | REKAPITULACIJA - OBNOVA DVORIŠNIH PROČELJA I ZABATA, SUVLASNICI
I | SKELE I PRIPREMNI RADOVI
II | RUŠENJA I TRANSPORTI
III | ZIDARSKI I FASADERSKI RADOVI
IV | LIMARSKI RADOVI
V | TESARSKI RADOVI
VI | BRAVARSKI RADOVI
VII | STOLARSKI RADOVI
VIII | SOBOSLIKARSKOLIČILAČKI RADOVI
IX | OSTALI RADOVI
B | OBNOVA DVORIŠNIH PROČELJA I ZABATA, SUVLASNICI, UKUPNO:
B | REKAPITULACIJA - OBNOVA DVORIŠNIH PROČELJA I ZABATA, GRAD ZAGREB
I | SKELE I PRIPREMNI RADOVI
II | RUŠENJA I TRANSPORTI
III | ZIDARSKI I FASADERSKI RADOVI
IV | LIMARSKI RADOVI
V | TESARSKI RADOVI
VI | BRAVARSKI RADOVI
VII | STOLARSKI RADOVI
VIII | SOBOSLIKARSKOLIČILAČKI RADOVI
IX | OSTALI RADOVI
B | OBNOVA DVORIŠNIH PROČELJA I ZABATA, GRAD ZAGREB, UKUPNO:
SVEUKUPNA REKAPITULACIJA, SUVLASNICI I GRAD ZAGREB
A | OBNOVA ULIČNIH PROČELJA
B | OBNOVA DVORIŠNIH PROČELJA
SVEUKUPNA REKAPITULACIJA, SUVLASNICI I GRAD ZAGREB, UKUPNO
PDV
SVEUKUPNO
SVEUKUPNA REKAPITULACIJA, SUVLASNICI
A | OBNOVA ULIČNIH PROČELJA
B | OBNOVA DVORIŠNIH PROČELJA
SVEUKUPNA REKAPITULACIJA, SUVLASNICI, UKUPNO
PDV
SVEUKUPNO
SVEUKUPNA REKAPITULACIJA, GRAD ZAGREB
A | OBNOVA ULIČNIH PROČELJA
B | OBNOVA DVORIŠNIH PROČELJA
SVEUKUPNA REKAPITULACIJA, GRAD ZAGREB, UKUPNO
PDV
SVEUKUPNO