## crnatkova 8
PROJEKT IZRADIO:
IZVEDBENI NACRT d.o.o.
Mala jazbina 25/1
10 432 Bregana
e–mail: izvedbeni.nacrt@gmail.com
PROJEKTANTSKI TROŠKOVNIK
| GRAĐEVINA: |  |  | STAMBENA ZGRADA
Crnatkova 8
| INVESTITOR: |  |  | SUVLASNICI STAMBENE ZGRADE
Crnatkova 8
| PROJEKT: |  |  | PROJEKT OBNOVE I SANACIJE ULIČNOG I DVORIŠNOG PROČELJA NA ZGRADI Crnatkova 8
| OZNAKA PROJEKTA: |  |  | IN – 9/2026
| GLAVNI PROJEKTANT: |  |  | ROMAN PELT ing. građ.
| SURADNICI: |  |  | TOMISLAV DOMIJAN ing. građ.
MARKO KONTA ing. građ.
BRANKO PREOČANIN dipl. ing. građ.
IVAN RADIĆ mag. ing. aedif.
Zagreb, lipanj 2026.
Redni broj |  |  | Opis stavke | Jed. mjere | Količina | Jedinična cijena | Ukupno (Eur)
OPĆI UVJETI
U toku izvođenja radova, izvođač je dužan držati odobrenu dokumentaciju za izvođenje na gradilištu.
Troškovnik je sačinjen na temelju detaljnog pregleda uličnog i dvorišnog pročelja. Sve mjere uzete su na licu mjesta prema kojem je napravljen i arhitektonski snimak postojećeg stanja.
Izvođač je dužan prije početka radova proučiti projektnu dokumentaciju i o svim eventualnim primjedbama i nedostacima, ako ih ima, obavjestiti nadzornog inženjera, odnosno investitora. Ukoliko opis neke stavke bude nejasan izvođaču slobodan je zatražiti objašnjenje od od naručitelja i projektanta.
Jedinične cijene troškovničkih stavaka sadrže sav potreban materijal i rad kao i sav potreban alat i opremu koja je potrebna kako bi se stavka odradila. Također u stavkama su obuhvaćeni svi potrebni vertikalni i horizontalni transporti materijala i opreme.
Stavke obuhvaćaju i svu potrebnu zaštitnu opremu, skele za podupiranje, ograde, razupore i sl., kao i sve siguronosne mjere po odredbama Zakona o zaštiti na radu. Pod unesenim cijenama podrazumjevaju se također i sva zakonska davanja, pripomoć kod izvedbe obrtničkih radova, sva potrebna ispitivanja građevinskog i drugih ugrađenih materijala zbog podizanja kvalitete i čvrstoće pojedinih proizvoda.
Sav materijal koji se upotrebljava mora odgovarati postojećim tehničkim propisima i normama. Ukoliko se upotrebljava materijal za koji ne postoji odgovarajući standard, njegovu kvalitetu treba dokazati atestima.
Davanjem ponude izvoditelj se obvezuje pravovremeno nabaviti sav potreban materijal opisan u pojednim stavkama troškovnika. Prije izrade ponude izvoditelj je dužan obići i pregledati građevinu zbog ocjene njezinog građevinskog stanja, radova obuhvaćenih ovim troškovnikom, uvjeta organizacije gradilišta, načina i mogućnosti pristupa građevini, mogućnosti zauzimanja javne površine, postave skele, osiguranja ulaza u građevinu i dr. Prema tome, ponuđena cijena je konačna cijena za realizaciju pojedine troškovničke stavke i ne može se mijenjati.
Investitor je dužan tijekom građenja osigurati stručni nadzor izvedbe za građevinu u cijelosti i u pojedinim segmentima. Zakup javnog prostora za nesmetano obavljanje rada je u obvezi izvoditelja, a svi gradilišni priključci su u obvezi investitora.
Prije izvođenja svakog rada mora se izvršiti točno razmjeravanje i obilježavanje. Rušenje, dubljenje i bušenje konstrukcije smije se vršiti samo uz suglasnost građevinskog nadzornog inženjera.
Prije početka radova izvođač mora načiniti kompletnu organizaciju gradilišta koju treba odobriti nadzorni inženjer, kako se postojeći djelovi objekta ne bi oštetili.
Tijekom izvedbe neophodno je izvršiti sva prethodna kontrolna i završna mjerenja na konstrukcijama i načiniti završna atestiranja. Prilikom izvođenja radova izvoditelj treba poduzeti sve potrebne HTZ mjere. Izvođač je dužan ishoditi sve potrebne dozvole za zauzimanje javne površine te osigurati nesmetan prolaz pješaka i stanara za cijelo vrijeme izvođenja radova na građevini.
A. |  |  | ULIČNO PROČELJE
1. |  |  | PRIPREMNI RADOVI I SKELA
Prije izrade ponude izvoditelj može pregledati građevinu i teren oko nje, radi ocjene uvjeta za organizaciju gradilišta i organizaciju izvedbe radova. Fasadna skela se izvodi od tipskih i aluminjskih ili čeličnih elemenata. Skela se postavlja na nosivu podlogu iz metalnih podložnih papuča, površine nalijeganja minimalno 250 cm2.
Podloga na koju se postavlja fasadna skela mora biti čvrsta i stabilna. Minimalna širina skele iznosi 80 cm, a udaljenost skele od zida fasade smije biti maksimalno 15 – 20 cm. Visina zaštitne ograde je 100 cm, sa maksimalnim razmakom elemenata 35 cm.
U razini radne platforme potrebno je postaviti zaštitnu dasku minimalne visine 20 cm, kao zaštitu od padanja predmeta sa skele. Radnu platformu izvesti od drvenih mosnica debljine 48 mm ili iz tipskih limenih elemenata.
Fasadna skela mora biti opremljena penjalicama maksimalne dužine 400 cm u jednom komadu i trebaju biti postavljene naizmjenično. Postavljenu fasadnu skelu treba od podnožija do vrha te na krajevima dijagonalno ukrutiti kosnicima pod kutem 45 stupnjeva.
Također skelu treba osigurati od prevrtanja sidrenjem u građevinu, a razmak sidrenja mora biti manji od 6,0 m u horizontalnom i vertikalnom smjeru. Izvedena skela ne smije imati slobodnu visinu stupova veću od 4,0 m. postavljenu skelu potrebno je osiguratiod udara groma.
Na fasadnu skelu potrebno je sa vanjske strane postaviti jutenu ili plastičnu zaštitu. U podnožiju skele potrebno je izvesti tunel za neometani promet pješaka koji mora fizički biti odvojen od zone zahvata radova (OSB ploče i sl.) Jedinična cijena treba sadržavati:
kompletan rad na postavi i demontaži skele sa dopremom, otpremom i prenošenjem troškove izrade statičkog računa sa nacrtom postave skele održavanje skele za vrijeme trajanja izvedbe radova pripremno završne radove
Amortizacija skele se obračunava za vrijeme izvedbe svih radova, s time da skelu mogu koristiti svi izvoditelji i podizvoditelji, bez posebne naknade. Izvoditelj je dužan operativnim planom uskladiti sve aktivnosti tako da se izbjegne međusobno ometanje izvedbe radova.
Svi materijali za izradu fasadne skele moraju odgovarati važećim propisima i normativima HRN C.B3.021 – za čelik HRN C.B5.021 – za valjane čelične profile HRN G.D9.220 – za čavle na pištolj HRN D.C1.021.041 – za rezanu građu HRN M.B4.020.100 – za čavle
1. | 1. |  | Pripremni radovi.
Stavka obuhvaća:
– organizaciju gradilišta
– mobilizaciju, održavanje i demobilizaciju opreme, alata i strojeva
– osiguranje potrebnih priključaka (voda, el.energija, i sl), pogonske energije i pomoćnih građevina
– osiguranje potrebnih dozvola i izrada elaborata za nesmetano odvijanje radova
– osiguranje privremenih putova, zaštita putova i površina od oštećenja, čišćenje manipulativnih površina i osiguranje mjesta za skladištenje i deponiranje materijala
– osiguranje vertikalnog i horizontalnog transporta
– osiguranje i zaštita susjednih građevina, okoline, dijelova građevine na kojoj se radovi odvijaju od štetnog utjecaja radova i oštećenja
– osiguranje pristupa do mjesta rada, označavanje gradilišta i postava znakova upozorenja
– postava, održavanje i demontaža pomoćnih – zaštitnih konstrukcija kao zaštite: od pada ljudi, otpada od rušenja, građ.materijala, dijelova građevine, alata ili opreme, sa krova i mjesta rada u okolinu
– privremeno uklanjanje / demontaža kabela i antenskih sklopova, te vraćanje aktivnih antena po završetku radova u dogovoru sa predstavnikom stanara
– kontrola izmjera na građevini, uzimanje mjera, pribavljanje potrebnih uzoraka, provedba tekućih ispitivanja, dokazi kvalitete i dr.
– čišćenje mjesta rada, održavanje čistoće, zaštita od prašine, redovita čišćenja i završno čišćenje gradilišta, površina i mjesta rada
– osiguranje odvoza i provedba zbrinjavanja otpada prema važećim propisima
Obračun u kompletu.
|  |  | – pripremni radovi | kpl | 1 |  | 0
1. | 2. |  | Dobava, postava, skidanje i otprema tunelske skele sa mogućnošću za prolaz pješaka, visine 3,0 m.
Skela se izrađuje od bešavnih cijevi i tipskih spojnih elemenata. Skelu ukrutiti i sidriti tipskim sponama, podloškama i vijcima. Skela obuhvaća cijelu dužinu uličnog pročelja sa istakama.
Izvođač je dužan izraditi projekt skele sa uključenim rješenjima statičke stabilnosti i osiguranja zaštite na radu.
Pokrov tunela izraditi od platica debljine 48mm i zaštitom od propadanja nečistoća od PE folije, stranu prema pročelju treba obložiti OSB pločama, a sa strane pločnika izvesti ogradu visine 100 cm, sa znakovima upozorenja.
U jediničnoj cijeni uključena izrada prilaza na skelu, sigurnosnih ljestvi kao i zaštitnih ograda sve prema važećim propisima zaštite na radu.
Prije izvedbe skele izvođač je dužan ishoditi dozvolu za zauzimanje javno–prometne površine i parkirnih mjesta što je uključeno u jediničnoj cijeni stavke.
Obračun po m2 ortogonalne projekcije skele, visine 300 cm i mjesecima.
1. | 2. | 1. | – dobava, dostava, postava, održavanje i manipulacija tijekom radova | m2 | 60 |  | 0
1. | 2. | 2. | – demontaže, odvoz, potpuni povrat svih elemenata | m2 | 60 |  | 0
1. | 2. | 3. | – najam skele | mjeseci | 6 |  | 0
1. | 3. |  | Dobava, postava, skidanje i otprema fasadne skele radi sanacije uličnog pročelja.
Skela se izrađuje od bešavnih cijevi i tipskih spojnih elemenata. Skelu ukrutiti i sidriti tipskim sponama, podloškama i vijcima. Skela obuhvaća cijelu dužinu uličnog pročelja sa istakama.
Izvođač je dužan izraditi projekt skele sa uključenim rješenjima statičke stabilnosti i osiguranja zaštite na radu.
Podnice skele izraditi od platica debljine 48 mm položenih jedna do druge.
U jediničnoj cijeni uključena izrada prilaza na skelu, sigurnosnih ljestvi kao i zaštitnih ograda sve prema važećim propisima zaštite na radu.
U jediničnoj cijeni uključena dobava i postava zaštitnog zastora od jute ili PVC–a koja se postavlja s vanjske strane skele po cijeloj vanjskoj površini.
Obračun po m2 vertikalne projekcije skele i mjesecima.
1. | 2. | 1. | – dobava, dostava, postava, održavanje i manipulacija tijekom radova | m2 | 250 |  | 0
1. | 2. | 2. | – demontaže, odvoz, potpuni povrat svih elemenata | m2 | 250 |  | 0
1. | 2. | 3. | – najam skele | mjeseci | 6 |  | 0
1. | 4. |  | Uzimanje mjera, ispitivanje vertikalnosti pročelja i izrada šablona profilacija.
Izvođač radova je dužan izraditi shemu, detaljnu skicu uličnog pročelja sa ucrtanim pozicijama i veličinama profilacija.
Izvođač radova je dužan izraditi šablone za sve vrste profilacija na dimnjaku za faze grube i završne žbuke, bez obzira na broj dijelova i duljinu pojedine profilacije. Šablone se izrađuju od čeličnog lima debljine 1 mm ili vodootporne šperploče, u paru za grubu i finu žbuku.
Obračun za jedan komplet šablona za grubu i finu žbuku, obračunat po komadu bez obzira na broj pomoćnih šablona zbog razvijene širine ili dužine profilacije.
Izvođač radova je dužan ishoditi suglasnost predstavnika GZZSKP na izrađene šablone.
Postupak uzimanja profila za šablone uključuje čišćenje najsačuvanije profilacije, eventualnu rekonstrukciju do izvorne forme te uzimanje uzorka profilacije na takvom pripremljenom profilu.
|  |  | uzimanje mjera i ispitivanje vertikalnosti | kpl | 2 |  | 0
1. | 4. | 1 | šablona – jednostavna geometrijska šembrana/špaleta ulaznih kolnih vrata (bočne i gornja), r.š. do 100 cm. | kpl | 1 |  | 0
1. | 4. | 2 | šablona - profilacija u liniji prozorske klupčice prozora prizemlja, r.š do 30 cm | kpl | 1 |  | 0
1. | 4. | 3 | šablona – profilacija šembrane/špalete prozora prizemlja (gornja i bočne), r.š. do 30 cm. | kpl | 1 |  | 0
1. | 4. | 4 | šablona – profilacija razdjelnog vijenca između prizemlja i 1. etaže, r.š do 30 cm | kpl | 1 |  | 0
1. | 4. | 5 | šablona – profilacija neposredno ispod razdjelnog vijenca između prizemlja i 1. etaže, r.š do 15 cm | kpl | 1 |  | 0
1. | 4. | 6 | šablona – profilacija prozorske klupčice prozora pročelja, r.š. do 30 cm | kpl | 1 |  | 0
1. | 4. | 7 | šablona – profilacija šembrane/špalete prozora 1.,2.,3. i 4. etaže (gornja i bočne), r.š. do 30 cm. | kpl | 1 |  | 0
1. | 4. | 8 | šablona - profilacija u liniji prozorske klupčice prozora 4. etaže, r.š do 30 cm | kpl | 1 |  | 0
1. | 4. | 9 | šablona – profilacija završnog potkrovnog vijenca, r.š. do 80 cm | kpl | 1 |  | 0
1. | 4. | 10 | šablona – profilacija neposredno ispod završnog potkrovnog vijenca, r.š. do 20 cm | kpl | 1 |  | 0
1. | 5. |  | Dobava materijala i zaštita fasadne stolarije na uličnim pročeljima prije početka radova. Stavka se odnosi na zaštitu prozora na uličnom pročelju.
Zaštitu izvesti PE folijom koja se samoljepivom trakom pričvršćuje na podlogu.
Obračun po m2.
|  |  | – zaštita stolarije | m2 | 60 |  | 0
1. | 6. |  | Dobava materijala te izrada privremenih odvoda krovnih voda PVC cijevima spojenim koljenima na postojeće žlijebove, sve učvršćeno na fasadnu skelu za vrijeme trajanja radova na obnovi pročelja zgrade.
dokaznica mjera:
Obračun u kompletu.
|  |  | Obračun po kompletu privremenog odvoda sa uključenih 3 m PVC cijevi profila 110 mm + 2 koljena | kpl | 1 |  | 0
1. |  |  | PRIPREMNI RADOVI I SKELA – ukupno |  |  |  | 0
2. |  |  | KONZERVATORSKI RADOVI
Nakon postave fasadne skele, a prije početka radova na demontažama i rušenjima, potrebno je utvrditi izgled pročelja, sastav postojeće, slojeve povijesnih boja na žbuci, stolariji i bravariji.
Radove može izvoditi isključivo stručna osoba školovana za tu vrstu posla, sa dokazanim iskustvom (viši konzervator–restaurator sa licencom Ministarstva kulture RH). Po obavljenim istražnim radovima, sastavlja se izvješće sa fotodokumentacijom i opisom nalaza. Izvješće se upućuje u GZZSKP i po njihovoj ovjeri i odredbama se može pristupiti izvođenju troškovničkih radova.
2. | 1. |  | Konzervatorska istraživanja žbuke i boje pročelja radi utvrđivanja izvornog stanja obrade.
Prema uputama GZZSKP sondirati sve različite vrste obrade pročelja.
Stavka uključuje izradu nacrta istraživanja s ucrtanim i opisanim nalazima, na uličnom i dvorišnom pročelju te izrada elaborata istražnih radova i završno izvješće.
Obračun po komadu sonde veličine do 35×35 cm.
|  |  | – cokl | kom | 2 |  | 0
|  |  | – plohe po pročelju | kom | 3 |  | 0
|  |  | – profilacija u liniji prozorske klupčice po pročelju | kom | 2 |  | 0
|  |  | – profilirani okvir prozora po pročelju | kom | 2 |  | 0
|  |  | – potkrovni vijenac | kom | 1 |  | 0
|  |  | – stolarija - prozori i vrata | kom | 2 |  | 0
|  |  | – izrada elaborata | kom | 1 |  | 0
|  |  | – izrada završnog izvješća | kom | 1 |  | 0
2. |  |  | KONZERVATORSKI RADOVI – ukupno |  |  |  | 0
3. |  |  | DEMONTAŽE I RUŠENJA
Sva rušenja, probijanja, bušenja, dubljenja i demontaže treba u pravilu izvoditi ručnim alatima, s osobitom pažnjom. Prije rušenja ili skidanja žbuke s raznih vučenih profilacija na pročelju, izvoditelj je dužan snimiti te profilacije i na njih ishoditi suglasnost predstavnika GZZSKP.
Izmjere i otisci uzimaju se s očuvanih profila, s kojih je prethodno potrebno ukloniti sve slojeve prašine, smoga i drugih nečistoća, slojeve starih naliča, a u pojedinim slučajevima i slojeve naknadno nanesene žbuke. Ukoliko pojedini karakteristični profil nije sačuvan potrebno ga je rekonstruirati
Prema izrađenim otiscima rade se drvene ili metalne šablone. Drvene šablone treba izvesti iz zdrave i čvrste građe, a da se spriječe deformacije treba ih okovati.
Sve otvore na pročelju treba odmah po postavi skele zašititi PVC folijom debljine 0,15–0,20 mm, kako prilikom obijanja žbuke ne bi došlo do oštećivanja stolarije ili bravarije.
Nakon provedenih pripremnih radova, demontaže i rušenja na građevini se izvode prema unaprijed utvrđenom redosljedu dogovorenim sa nadzornim inženjerom investitora, u pravilu od krova prema podrumu. Skidanje–obijanje žbuke oko elemenata dekorativne plastike na pročelju treba izvoditi naročito pažljivo kako se ne bi dodatno oštetili ili ispali iz ležaja.
Eventualna demontaža elemenata dekorativne plastike predviđena je kiparsko – restauratorskim radovima. Jedinična cijena iz ponude treba obuhvatiti kompletno rušenje, uključivo sve pripremno – završne radove sadržane u faktorskim troškovima.
Prije početka radova treba ispitati sve instalacije koje se nalaze na pročelju ili krovu građevine te ih po stručnoj osobi zaštititi u skladu sa propisima.
Sve demontirane vrijedne elemente sa pročelja treba propisno deponirati na gradilištu ili na mjestu koje se dogovori sa nadzornim inženjerom investitora. Izvoditelj će snositi troškove ukoliko se navedeni elementi oštete ili otuđe.
Jediničnom cijenom treba obuhvatiti sav potreban rad i materijal za izvedbu radova iz pojedine stavke, sa svim vertikalnim i horizontalnim prijenosima do transportnog sredstva i svim obračunskim koeficijentima. U jediničnu cijenu treba ukjučiti i završno čišćenje manipulativnog prostora gradilište završno čišćenje prostora dvorišta radi dovođenja u prvobitno stanje.
Sva davanja društvu za radnu snagu i materijal, cijena transporta i plaćanja deponiranja otpada trebaju biti uključeni u jedničnu cijenu.
3. | 1. |  | Pažljiva demontaža ploča/nosača/elemenata sa uličnog pročelja uz suglasnost i po dogovoru s predstavnikom GZZSKP.
U stavci uključena pažljiva demontaža, deponiranje na suhom gradilišnom deponiju uz koordinaciju sa predstavnikom stanara i nadzorom.
Obračun u kompletu.
|  |  | – ploča s kućnim brojem | kpl | 1 |  | 0
3. | 2. |  | Ručno otucanje dotrajale žbuke debljine 2 – 4 cm sa površina pročelja prizemlja, 1.,2.,3. i 4. etaže.
Stavka uključuje pažljivo otucanje svih slojeva žbuke sve do zdrave podloge, čišćenje reški dubine do 1 cm, prijenos otpadnog materijala te deponiranje na gradilišni deponij.
Žbuka se otucava nakon izvršenih konzervatorskih istraživanja i uz koordinaciju sa nadzornim inženjerom i predstavnikom GZZSKP. Uključivo prijenos i odlaganje šute na gradilišnu deponiju.
Obračun po m2 ortogonalne projekcije stvarno otučenih površina, u jediničnu cijenu ukalkulirati sve obračunske koeficijente. Predviđa se obijanje žbuke 100%.
Otpad zbrinuti u skladu sa važećim propisima.
Obračun po m2 ortogonalne projekcije pročelja odbijajući površine prozorskih otvora i profilacija, u jediničnu cijenu ukalkulirati sve obračunske koeficijente. Predviđa se obijanje žbuke 100%.
|  |  | – površina pročelja prizemlja, 1.,2.,3. i 4. etaže | m2 | 220 |  | 0
3. | 3. |  | Pažljivo ručno otucanje slojeva žbuke sa vučenih profilacija po uličnom pročelju, debljine slojeva 2–10 cm.
Stavka uključuje pažljivo otucanje svih slojeva žbuke sve do zdrave podloge, čišćenje reški dubine do 1cm, prijenos otpadnog materijala te deponiranje na gradilišni deponij.
Žbuka se otucava nakon izvršenih konzervatorskih istraživanja i uz koordinaciju sa nadzornim inženjerom i predstavnikom GZZSKP. Predviđa se otucanje do 100% površine žbuke vučenih profilacija.
Otpad zbrinuti prema važećim propisima.
Obračun po m srednje linije profilacije bez ikakvih dodataka na rubove, promjene smjera i završetke i komadu.
3. | 3. | 1 | – jednostavna geometrijska šembrana/špaleta ulaznih kolnih vrata (bočne i gornja), r.š. do 100 cm. | m | 9 |  | 0
3. | 3. | 2 | šablona – profilacija u liniji prozorske klupčice prozora prizemlja, r.š do 30 cm | m | 14 |  | 0
3. | 3. | 3 | – profilacija šembrane/špalete prozora prizemlja (gornja i bočne), r.š. do 30 cm. | m | 17 |  | 0
3. | 3. | 4 | – profilacija razdjelnog vijenca između prizemlja i 1. etaže, r.š do 30 cm | m | 18 |  | 0
3. | 3. | 5 | – profilacija neposredno ispod razdjelnog vijenca između prizemlja i 1. etaže, r.š do 15 cm | m | 18 |  | 0
3. | 3. | 6 | – profilacija prozorske klupčice prozora pročelja, r.š. do 30 cm | m | 28 |  | 0
3. | 3. | 7 | – profilacija šembrane/špalete prozora 1.,2.,3. i 4. etaže (gornja i bočne), r.š. do 30 cm. | m | 65 |  | 0
3. | 3. | 8 | – profilacija u liniji prozorske klupčice prozora 4. etaže, r.š do 30 cm | m | 18 |  | 0
3. | 3. | 9 | – profilacija završnog potkrovnog vijenca, r.š. do 80 cm | m | 18 |  | 0
3. | 3. | 10 | – profilacija neposredno ispod završnog potkrovnog vijenca, r.š. do 20 cm | m | 10 |  | 0
3. | 4. |  | Ručno otucanje dotrajale žbuke debljine 2 – 4 cm sa ostalih površina po pročelju.
Prije otucanja potrebno izraditi detaljnu skicu, shemu dok je uzimanje profilacija obračunato u stavci 1.4.!
Stavka uključuje pažljivo otucanje svih slojeva žbuke sve do zdrave podloge, čišćenje reški dubine do 1cm, prijenos otpadnog materijala te deponiranje na gradilišni deponij.
Žbuka se otucava nakon izvršenih konzervatorskih istraživanja i uz koordinaciju sa nadzornim inženjerom i predstavnikom GZZSKP. Uključivo prijenos i odlaganje šute na gradilišnu deponiju.
Obračun po m2 ortogonalne projekcije pročelja,m i kompletu, u jediničnu cijenu ukalkulirati sve obračunske koeficijente. Predviđa se obijanje žbuke 100%.
Otpad zbrinuti u skladu sa važećim propisima.
|  |  | – špaleta završetka objekta – sudar sa susjednim objektom, r.š do 40 cm | m | 32 |  | 0
3. | 5. |  | Demontaža limenih opšava s uličnog pročelja.
Stavka uključuje demontažu svih opšava od pocinčanog lima i svih montažnih elemenata od plosnog željeza, prijenos otpadnog materijala te deponiranje na gradilišni deponij.
Otpad zbrinuti u skladu sa važećim propisima.
Obračun po m, m2 pojedinog limenog opšava i kom.
|  |  | – opšav profilacije u liniji prozorske klupčice prozora prizemlja, r.š do 33 cm | m | 14 |  | 0
|  |  | – opšav razdjelne profilacije između prizemlja i 1. etaže, r.š do 33 cm | m | 18 |  | 0
|  |  | – opšav prozorske klupčice prozora po pročelju, r.š do 33 cm | m | 35 |  | 0
|  |  | – opšav profilacije u liniji prozorske klupčice prozora 4. etaže r.š do 33 cm | m | 11 |  | 0
|  |  | – olučna vertikala s pripadjućim obujmicama, r.š do 40 cm | m | 44 |  | 0
|  |  | – proboj kroz sims - spoj ležečeg žljeba i olučne vertikale | kom | 1 |  | 0
|  |  | – proboj kroz razdjelni vijenac 1. etaže | kom | 1 |  | 0
3. | 6. |  | Trajna demontaža rolet kutija po pročelju.
Pažljiva trajna demontaža postojećih rolet-kutija na pročelju, uključivo sve pripadne dijelove: poklopce, osovine, vodilice, završne letvice, nosače, pričvrsnice i brtve, uz zaštitu postojeće stolarije, stakala, kamenih i/ili dekorativnih elemenata pročelja.
Rad obuhvaća: otvaranje i rastavu kutije, skidanje elemenata rolete, demontažu kutije u cijelosti, uklanjanje eventualnih ugradbenih pur-pjena, mortova i brtvenih masa, čišćenje podloge i pripremu za naknadne radove sanacije (zidarske/žbukarske/limarske) te privremeno osiguranje otvora do izvedbe konačne obrade.
U cijenu uključiti sav potreban rad, alat i opremu, zaštite, unutarnje i vanjske transporte, utovar, odvoz i trajno zbrinjavanje otpada na ovlašteno odlagalište, kao i čišćenje mjesta rada.
Obračun po komadu.
|  |  | – rolet-kutija | kom | 4 |  | 0
3. | 7. |  | Trajna demontaža vanjskih jedinica klima uređaja sa uličnog pročelja.
Pažljiva trajna demontaža postojećih vanjskih jedinica klima-uređaja na pročelju (kondenzacijskih agregata), uključivo: demontažu nosača/konzola, antivibracijskih elemenata, pričvrsnica i svih vidljivih pripadnih instalacija do mjesta priključenja (elektro napojni vod, komunikacijski kabel, bakrene cijevi rashladnog medija s izolacijom, odvod kondenzata u zoni fasade).
Radovi obuhvaćaju: prethodnu sigurnu pripremu i odspajanje uređaja, po potrebi prikupljanje/evakuaciju rashladnog medija (F-plin) od strane ovlaštene osobe sukladno propisima, demontažu uređaja bez oštećenja pročelnih obloga i dekoracije, spuštanje s visine (rad s ljestvi/skela), privremeno zatvaranje/zaštitu prolaza instalacija kroz fasadu do izvedbe konačne sanacije te čišćenje podloge.
Demontirane vanjske jedinice klima-uređaja ne zbrinjavaju se, već se predaju/ostavljaju vlasnicima (korisnicima stanova) na lokaciji koju odredi predstavnik suvlasnika/nadzor.
U cijenu uključiti sav potreban rad, opremu i zaštite, unutarnje i vanjske transporte.
Obračun po komadu.
|  |  | – trajna demontaža vanjskih jedinica klima uređaja | kom | 1 |  | 0
3. | 8. |  | Demontaža raznih uređaja i instalacija sa uličnog pročelja.
U stavci uključena pažljiva demontaža sa svim potrebnim spojnim materijalom u koordinaciji sa predstavnikom stanara, nadzorom i predstavnikom GZZSKP.
Radovi obuhvaćaju: isključenje i osiguranje napajanja, stručno odspajanje elektroinstalacije od strane ovlaštenog električara (demontaža priključnog voda do prvog dostupnog spoja/razvodne kutije), demontažu uređaja/instalacija kao i pripadajuće podkonstrukcije, spuštanje s visine (rad s skele/dizalice), sortiranje materijala te deponiranje na suhu gradilišnu deponiju.
Obračun po komadu, kompletu.
|  |  | – portafon | kom | 1 |  | 0
|  |  | – lampa/svjetiljka | kom | 1 |  | 0
3. | 9. |  | Ručni utovar građevinske šute i demontiranog materijala u kamion te odvoženje na gradski deponij udaljenosti do 15 km. U stavku uključiti sve troškove prijevoza i deponiranja šute sa plaćanjem svih pristojbi.
Obračun po m3 i kg otpada koji nije specificiran u pojedinoj stavci.
|  |  | – šuta | m3 | 15 |  | 0
|  |  | – limarija | kg | 30 |  | 0
3. |  |  | DEMONTAŽE I RUŠENJA – ukupno |  |  |  | 0
4. |  |  | ZIDARSKO - FASADERSKI RADOVI
Zidarsko fasaderski radovi izvode se isključivo prema opisu iz troškovnika, kao i prema važećim propisima i hrvatskim normama. Sav upotrebljavani materijal također mora odgovarati važećim propisima i hrvatskim normama, što izvoditelj mora dokazati atestima.
Izvoditelj je dužan osigurati i zaštititi sve dijelove građevine na kojima se ne izvode radovi, radi sprečavanja oštećenja tijekom izvedbe radova.
Pojava svih oštećenja na kojima se ne izvode radovi ili koji su nastala nepažnjom izvoditelja, isti je dužan otkloniti u vlastitom trošku.
Sav rad, sve komunikacije i sav transport vrši se isključivo s vanjske strane građevine – preko skele.
Žbukanje pročelja, dimnjaka ili profilacija može se pristupiti tek na dobro pripremljenu i čvrstu podlogu, odnosno na dobro očišćenu, otprašenu i vodom ispranu površinu.
Prije samog početka žbukanja, zidanu podlogu potrebno je dobro navlažiti. Radove na žbukanju treba izvoditi samo u povoljnim vremenskim uvjetima, a uz odgovarajuće osiguranje i zaštitu svježe ožbukanih površina od utjecaja djelovanja sunca i oborina.
Za izvlačenje profilacija izrađuju se po dvije šablone u paru – jedna za grubu podložnu žbuku, a druga za završni sloj fine žbuke. Prije izvedbe profilacije u žbuci potrebno je utvrditi da li je vijenac kvalitetno pripremljen, izidan, uglovi, krajevi i prijelomi koji se ne mogu izvlačiti šablonom završavaju se rukom.
Nova žbuka mora odgovarati sastavu predviđenim troškovnikom. Spojeve stare i nove žbuke treba izvesti kvalitetno, tako da se nakon završne obrade ne vidi razlika između ploha stare i nove žbuke, već da se završnim slojem dobije jednoliki izgled površine.
Za sve završne obrade na pročelju potrebno je izraditi uzorke koje prije početka izvođenja mora odobriti predstavnik GZZSKP i nadzorni inženjer investitora. Izrada uzorka završne obrade uračunata je u jediničnu cijenu pojedine stavke i ne obračunava se posebno.
Sve detalje izvedbe radova na pročelju potrebno je dogovoriti i na njih ishoditi suglasnost predstavnika GZZSKP i nadzornog inženjera, a prije pristupanja izvedbi radova. Obračun izvedenih radova vrši se kako je to označeno u opisu stavke troškovnika.
U jediničnu cijenu izvoditelj treba uključiti slijedeće: Sve pripremno završne radove Sav rad, kako pomoćni tako i glavni sa kvašenjem zida prije početka žbukanja, Sav potreban otežani rad na izvedbi profilacija Sve obračunske koeficijente
Sav potreban transport, kako vanjski tako i unutarnji Sav potreban materijal za izvedbu pomoćnih radova (šablone, letve, vodilice) Zaštita izvedenih radova na fasadi. Sav potrebni horizontalni i vertikalni transport na i do gradilišta.
Primjenu svih potrebnih HTZ mjera zaštite na radu Sve društvene obveze davanja na radnu snagu i materijal Svi materijali za izradu fasaderskih radovamoraju odgovarati slijedećim važećim standardima i normama HRN B.C1.030., B.C8.030. – za građevni gips HRN B.C1.020., B.C8.042. – za građevno vapno HRN B.C8.015., 022–026. – za cement HRN B.C8.011. – za portland cement HRN U.M3.010.,U.M2.012 – za mortove HRN U.F2.010. – tehnički normativi za izvođenje fasaderskih radova
4. | 1. |  | Dobava materijala, priprema žbuke i ručno žbukanje ploha po pročelju, vapneno cementnom produžnom žbukom za vanjske radove – površina pročelja 1. i 2. etaže.
Žbukanje izvesti u slojevima – cementni špric + gruba + fina zaglađena žbuka ukupne debljine do 4,0 cm.
Podlogu prethodno obraditi strojnim pranjem, što treba biti uključeno u jediničnu cijenu ove stavke.
Priprema žbuke i izvedba u svemu prema uputama proizvođača žbuke.
U cijenu uključiti žbukanje pročelja sa svim obračunskim koeficijentima, sav rad i materijal.
Način završne obrade odabire predstavnik GZZSKP u svemu prema prethodnim konzervatorskim istraživanjima.
Obračun po m2 ortogonalne projekcije pročelja odbijajući površine prozorskih otvora i profilacija, u jediničnu cijenu ukalkulirati sve obračunske koeficijente.
|  |  | – površina pročelja prizemlja, 1.,2.,3. i 4. etaže | m2 | 220 |  | 0
4. | 2. |  | Dobava materijala, priprema žbuke i žbukanje profilacija na uličnom pročelju vapneno cementnom produžnom žbukom za vanjske radove.
Podlogu prethodno tretirati impregnacijom, što treba biti uključeno u jediničnu cijenu ove stavke.
Priprema žbuke i izvedba u svemu prema uputama proizvođača žbuke.
Žbukanje izvesti u slojevima – cementni špric + gruba + fina zaglađena žbuka.
Profilacije izvoditi uz odobrenje predstavnika GZZSKP u svemu prema prethodno izvedenim i odobrenim šablonama i konzervatorskim istraživanjima. Šablone za vučene profilacije obračunate su u pripremnim radovima.
Obračun po m srednje linije profilacije bez ikakvih dodataka na rubove, promjene smjera i završetke, uključen sav rad i materijal.
4. | 2. | 1 | – jednostavna geometrijska šembrana/špaleta ulaznih kolnih vrata (bočne i gornja), r.š. do 100 cm. | m | 9 |  | 0
4. | 2. | 2 | šablona – profilacija u liniji prozorske klupčice prozora prizemlja, r.š do 30 cm | m | 14 |  | 0
4. | 2. | 3 | – profilacija šembrane/špalete prozora prizemlja (gornja i bočne), r.š. do 30 cm. | m | 17 |  | 0
4. | 2. | 4 | – profilacija razdjelnog vijenca između prizemlja i 1. etaže, r.š do 30 cm | m | 18 |  | 0
4. | 2. | 5 | – profilacija neposredno ispod razdjelnog vijenca između prizemlja i 1. etaže, r.š do 15 cm | m | 18 |  | 0
4. | 2. | 6 | – profilacija prozorske klupčice prozora pročelja, r.š. do 30 cm | m | 28 |  | 0
4. | 2. | 7 | – profilacija šembrane/špalete prozora 1.,2.,3. i 4. etaže (gornja i bočne), r.š. do 30 cm. | m | 65 |  | 0
4. | 2. | 8 | – profilacija u liniji prozorske klupčice prozora 4. etaže, r.š do 30 cm | m | 18 |  | 0
4. | 2. | 9 | – profilacija završnog potkrovnog vijenca, r.š. do 80 cm | m | 18 |  | 0
4. | 2. | 10 | – profilacija neposredno ispod završnog potkrovnog vijenca, r.š. do 20 cm | m | 10 |  | 0
4. | 3. |  | Dobava materijala, priprema žbuke i ručno žbukanje ostalih ploha po pročelju, vapneno cementnom produžnom žbukom za vanjske radove.
Žbukanje izvesti u slojevima – cementni špric + gruba + fina zaglađena žbuka ukupne debljine do 4,0 cm.
Podlogu prethodno obraditi strojnim pranjem, što treba biti uključeno u jediničnu cijenu ove stavke.
Priprema žbuke i izvedba u svemu prema uputama proizvođača žbuke.
U cijenu uključiti žbukanje pročelja sa svim obračunskim koeficijentima, sav rad i materijal.
Način završne obrade odabire predstavnik GZZSKP u svemu prema prethodnim konzervatorskim istraživanjima.
Obračun po m2 ortogonalne projekcije pročelja,m i kompletu, u jediničnu cijenu ukalkulirati sve obračunske koeficijente. Predviđa se obijanje žbuke 100%.
Otpad zbrinuti u skladu sa važećim propisima.
|  |  | – špaleta završetka objekta – sudar sa susjednim objektom, r.š do 40 cm | m | 32 |  | 0
4. | 4. |  | Izvedba završne dekorativne mineralne žbuke za vanjske zidove na površine pročelja prizemlja, 1.,2.,3. i 4. etaže, granulacije do 2 mm rustikalno strukturirane, u dogovoru s predstavnikom GZZSKP a svemu prema postojećoj izvornoj žbuci i prema odredbama konzervatorskog nadzora. Boju i ton određuje predstavnik GZZSKP.
U cijenu uračunati sav potrebni pribor, rad i materijal, zaštitu stolarije, stakla i metala, a u svemu prema uputama proizvođača i trenutno važećim građevinskim normama za kvalitetu izvođenja fasaderskih radova.
Završni sloj žbuke izvesti plemenitom mineralnom žbukom rustikalne strukture, koja mora biti otporna na atmosferilije i postojana na svjetlost.
Sve površine treba obvezatno impregnitarati sredstvom za impregnaciju tri dana prije nanošenja žbuke.
Obračun po m2 ortogonalne projekcije pročelja odbijajući površine prozorskih otvora i profilacija, u jediničnu cijenu ukalkulirati sve obračunske koeficijente.
|  |  | – površina pročelja prizemlja, 1.,2.,3. i 4. etaže | m2 | 220 |  | 0
4. | 5. |  | Popravak oštećenih dijelova zida i istaka nastalih otpadanjem opeke. Stavkom je obuhvaćeno vađenje iz ležajeva dotrajale opeke i ponovno zidanje novom punom opekom u produžnom mortu. Prilikom zidanja treba poštivati postojeći vez opeke, a kod istaknutih dijelova konstrukcije vijenaca opeku prilagoditi izvornom obliku.
Obračun po m2 saniranog zida i m sanirane istake vijenaca, a prema prethodnom pregledu i upisu nadzornog inženjera u građevinski dnevnik.
|  |  | – zidovi | m2 | 2 |  | 0
|  |  | – profilacije | m | 2 |  | 0
4. | 7. |  | Režijski rad za pripomoć obrtničkim radovima – obračunati će se po stvarno utrošenom vremenu rada i materijala prema ovjeri nadzornog inženjera.
|  |  | NKV | sat | 4 |  | 0
|  |  | KV | sat | 4 |  | 0
|  |  | VKV | sat | 4 |  | 0
4. |  |  | ZIDARSKO - FASADERSKI RADOVI – ukupno |  |  |  | 0
5. |  |  | LIMARSKI RADOVI
Limarski radovi trebaju se izvesti isključivo prema opisima stavaka ovog troškovnika, kao i prema važećim propisima, uzancama struke i hrvatskim normama za ovu vrstu radova.
Upotrebljeni materijal i finalni građevinski proizvodi također moraju odgovarati važećim propisima, uzancama struke i hrvatskim normama, a što izvoditelj treba dokazati važećim atestima.
Prilikom izvedbe krovopokrivačkih radova treba se pridržavati slijedećih propisa i normi u odabiru materijala i kvaliteti ugradnje. Upotrebljeni materijali i finalni proizvod također moraju odgovarati važećim propisima, uzancama struke i hrvatskim normama, a što izvoditelj treba dokazati važećim atestima.
Prilikom izvedbe krovopokrivačkih radova treba se u svemu pridržavati slijedećih propisa i normi: Pravilnik o zaštiti na radu u građevinarstvu Pravilnik o tehničkim mjerama i uvjetima za završne radove u građevinarstvu Pomoćni i vezivni materijal moraju odgovarati HR normama HRN C.B4.081. – poc. lim
Limarija na krovu izvodi se iz pocinčanog lima debljine navedene u troškovničkoj stavci. Različite vrste materijala koji se uslijed elektrolitskih pojava međusobno razaraju, ne smiju se dodirivati.
Sva povezivanja i učvršćenje limenih elemenata moraju se izvesti tako da konstrukcija bude osigurana od utjecaja nevremena, atmosferilija, prodora vode u građevinu, a da istovremeno omogući nesmetan rad pojedinih elemenata pri temperaturnim promjenama, bez mogućnosti eventualnih šteta na limenoj konstrukciji i građevini. Elemente veće dužine od 6 m potrebno je dilatirati prema pravilima struke.
U jediničnu cijenu izvoditelj treba uključiti: detaljni snimak postojeće limarije, sve pripremno završne radove, sav rad kako pomoćni tako i glavni, sav potreban materijal za izradu gotovog elementa, kako pomoćnog tako i glavnog materijala, sav spojni materijal potreban za učvršćenje limenih elemenata (kuke, vijci, zakovice, čavli, žica, posni profili i dr.),
sav potreban transport kako vanjski tako i unutarnji, sve potrebne higijenske zaštitne mjere na radu, svu zaštitu izvedenih radova do primopredaje, sve društvene obveze na radnu snagu i materijal.
Obračun izvedenih radova vrši se po m ili m2, ovisno o razvijenoj širini i o vrsti limarije, a prema važećim normama za pojedinu vrstu limarije, što je i označeno u svakoj stavci troškovnika.
5. | 1. |  | Dobava materijala, izrada i montaža limarije u obnovi uličnih pročelja, iz pocinčanog lima debljine 0,55 mm.
Sve detalje limenih opšava i okapnica uskladiti s predstavnikom GZZSKP.
U cijeni stavke uključen sav potreban spojni i montažni pribor.
U cijeni stavke uključeno brtvljenje svih prelaznih spojeva između lima i drugih materijala – završetak opšava i sl. trajnoelastičnim kitom za vanjske radove te postava filca – paropropusne a vodonepropusne folije.
U stavci uključena prilagodba spojeva vertikala na izvod žlijeba i odvod u podnožju pročelja sa uključenim limarskim radom i materijalom do pune funkcionalnosti.
Obračun po m i komadu.
|  |  | – opšav profilacije u liniji prozorske klupčice prozora prizemlja, r.š do 33 cm | m | 14 |  | 0
|  |  | – opšav razdjelne profilacije između prizemlja i 1. etaže, r.š do 33 cm | m | 18 |  | 0
|  |  | – opšav prozorske klupčice prozora po pročelju, r.š do 33 cm | m | 35 |  | 0
|  |  | – opšav profilacije u liniji prozorske klupčice prozora 4. etaže r.š do 33 cm | m | 11 |  | 0
|  |  | – olučna vertikala s pripadjućim obujmicama, r.š do 40 cm | m | 44 |  | 0
|  |  | – završni ukrasni pokolopac spoj olučne vertikale/ljevanoželjezne cijevi | kom | 1 |  | 0
5. | 2. |  | Dobava materijala, izrada i montaža limarije u obnovi uličnih pročelja, iz cinkotit lima debljine 0,55 mm.
Sve detalje limenih opšava i okapnica uskladiti s predstavnikom GZZSKP.
U cijeni stavke uključen sav potreban spojni i montažni pribor.
U cijeni stavke uključeno brtvljenje svih prelaznih spojeva između lima i drugih materijala – završetak opšava i sl. trajnoelastičnim kitom za vanjske radove te postava filca – paropropusne a vodonepropusne folije.
U stavci uključena prilagodba spojeva vertikala na izvod žlijeba i odvod u podnožju pročelja sa uključenim limarskim radom i materijalom do pune funkcionalnosti.
Obračun po m i komadu.
|  |  | – proboj kroz sims - spoj ležečeg žljeba i olučne vertikale | kom | 1 |  | 0
|  |  | – proboj kroz razdjelni vijenac 1. etaže | kom | 1 |  | 0
5. | 3. |  | Režijski rad za pripomoć obrtničkim radovima – obračunati će se po stvarno utrošenom vremenu rada i materijala prema ovjeri nadzornog inženjera.
|  |  | KV | sat | 4 |  | 0
|  |  | VKV | sat | 4 |  | 0
5. |  |  | LIMARSKI RADOVI – ukupno |  |  |  | 0
6. |  |  | STOLARSKI RADOVI
Prije pristupanja izvođenju radova izvoditelj je dužan izvršiti detaljan pregled svih stolarskih elemenata, prozora i vrata, na pročeljima i krovu.
Pregled se obavlja kako bi se odredio način i obim sanacije ili zamjena dotrajalih, te prikupili podaci o materijalu, detaljima, profilacijama i obradama.
Stolarski elementi ili njihovi dijelovi, kao i pripadajući okov koji su oštećeni, moraju se zamjeniti novim, prema opisima stavaka troškovnika i mjerama uzetim na licu mjesta.
Sav rad mora biti izveden kvalitetno, a za sve detalje i predložene elemente izvoditelj mora pribaviti suglasnot predstavnika GZZSKP i nadzornog inženjera. Kod izrade novog elementa u jediničnu cijenu je uračunat gotov stolarski element sa pripadajućim okovom, ugradnjom nagrađevini, ostakljenjem i završnom obradom onog dijela elementa koji ostaje vidljive teksture drveta.
Osobitu pažnju potrebno je posvetiti čišćenju postojećih stolarskih elemenata i njihovom popravku. Jedinična cijena mora obuhvatiti sav rad i materijal, sav transport do i unutra gradilišta i do mjesta ugradbe, zaštitni premaz lanenim uljem, sav potreban okov, kao i i sve pomoćne radove i materijal. Popis propisa i normi kojih se treba pridržavati:
HRN D.E1.012. – vanjska stolarija HRN M.B1.024. i 510. – vijci za drvo HRN D.E8.193. i 235. – vodonepropusnost i hermetičnost Napomena: Eventualne izmjene mogu se izvoditi samo u skladu sa konzervatorskim istraživanjima uz odobrenje predstavnika GZZSKP i nadzornog inženjera.
6. | 1. |  | Detaljan pregled i popravak vanjskih dijelova drvenih prozora.
Stavka obuhvaća pregled i stolarsko pripasivanje vanjskih krila prozora te djelomičnu zamjenu jače oštećenih donjih dijelova doprozornika izbijanjem dotrajalog dijela dna doprozornika i uklađivanjem novog, presjeka do 5×7 cm, dužine do 1,40 m.
Sve nove drvene elemente izvesti od kvalitetnog i suhog drva četinara, profila i detalja u svemu prema zatečenom.
Rešku na spoju novog i starog dijela zapuniti dvokomponentnim punilom na bazi epoksidne smole, što je u cijeni stavke
Obračun po kom i m
|  |  | – stolarsko pripasivanje prozorskih krila i nadsvjetla na pročelju zgrade, da se mogu normalno otvarati i zatvarati. U cijenu su uključeni i potrebna čišćenja, fiksiranja stolarije i sitni stolarski popravci | kom | 30 |  | 0
|  |  | – okapni profil | m | 20 |  | 0
6. | 2. |  | Saniranje površinskih oštećenja na doprozornicima, dovratnicima, klupčicama i krilima zbog rasušenosti ili nastalih kao posljedica mehaničkih oštećenja dvokomponentnim punilom na bazi epoksidne smole.
Plohe nakon sušenja završno obraditi brušenjem ili profiliranjem prema postojećem detalju.
Obračun po m
|  |  | – saniranje površinskih oštećenja | m | 30 |  | 0
6. | 3. |  | Demontaža postojećih dotrajalih podrumskih prozora skupa sa doprozornicima te montaža novih prozora nakon radioničke izrade.
Stavka obuhvaća demontažu postojećih prozora skupa sa doprozornicima i montažu novih prozora.
Obračun po kompletu.
|  |  | – demontaža starih te ugradnja novih podrumskih prozora, približnih dimenzija 100x35 cm | kpl | 3 |  | 0
6. | 4. |  | Izrada novih podrumskih prozora skupa sa doprozornicima, u svemu kao izvorni.
Prozori su dvokrilni, drveni, jednostruki, komplet sa novim okovom, u svemu kao izvorni, približnih dimenzija 100x35 cm.
Prozori sa doprozornicima se izrađuju od drva četinara 1.klase, vlažnosti max 18%, impregniranog sredstvima protiv nametnika, a završna obrada je bojenje uljnim naličom u tonu po izboru predstavnika GZZSKP.
Stavka obuhvaća izmjeru na licu mjesta, izradu radioničkih nacrta, nabavu materijala, izradu prozora u radionici.
Prije izrade prozora predstavnik GZZSKP mora pregledati i ovjeriti nacrte.
Ostakljenje krila dvostrukim Low E staklom, 4+12+4 mm, šupljine punjene inertnim plinom.
U cijenu uključen sav rad, materijal, ostakljenje, okov, gumene brtve na krilima.
Obračun po kompletu
|  |  | – izrada novih podrumskih prozora približnih dimenzija 100x35 cm | kpl | 3 |  | 0
6. | 5. |  | Demontaža postojećih PVC/ALU prozora uličnog pročelja, skupa sa doprozornicima, te montaža novih drvenih prozora u svemu kao izvorni.
Stavka obuhvaća demontažu postojećih prozora skupa sa doprozornicima i deponiranje na gradilišnu deponiju te montažu novih prozora.
Obračun po kompletu demontaže starih te montaže novih prozora.
|  |  | – demontaža postojećih trokrilnih PVC prozora te ugradnja novih drvenih prozora u svemu prema izvornom, približnih dimenzija 180x160 cm | kpl | 5 |  | 0
|  |  | – demontaža postojećih trokrilnih PVC prozora te ugradnja novih drvenih prozora u svemu prema izvornom, približnih dimenzija 180x120 cm. | kpl | 4 |  | 0
6. | 5. |  | Izrada novih drvenih prozora uličnog pročelja u svemu kao izvorni.
Prozori su trokrilni, drveni, dvostruki, sa pošvama širine 20 cm, u svemu kao izvorni.
Prozori sa doprozornicima se izrađuju od drva četinara 1.klase, vlažnosti max 18%, impregniranog sredstvima protiv nametnika. Izvorni okov i panti se prenose na nova krila ( ili se izrađuju novi kao replika izvornih ), a završna obrada je bojenje uljanim naličom u tonu po izboru predstavnika GZZSKP.
Prije izrade prozora konzervatorski nadzor mora pregledati i ovjeriti nacrte.
Stavka obuhvaća izmjeru na licu mjesta, izradu radioničkih nacrta, nabavu materijala, izradu prozora u radionici, ličenje uljanim naličom u tonu po izboru predstavnika GZZSKP, dovoz na gradilište.
Ostakljenje unutrašnjih krila dvostrukim izo staklom s Low E premazom na unutarnjem staklu, 4+12+4mm, prostor između takla punjen inertnim plinom. Ostakljenje vanjskih krila u svemu kao izvorno.
U cijenu uključen sav rad, materijal, ostakljenje, okov, gumene brtve na krilima, temeljna i dekorativna zaštita, svi potrebni transporti.
Obračun po kompletu izrade novog prozora.
|  |  | – izrada novih trokrilnih drvenih prozora približnih dimenzija 180x160 cm | kom | 4 |  | 0
|  |  | – izrada novih trokrilnih drvenih prozora približnih dimenzija 180x120 cm | kom | 4 |  | 0
6. | 6. |  | Demontaža postojećih ALU/PVC vrata te izrada i montaža novih drvenih ulaznih vrata prema izvornom stanju, približne ukupne dimenzije 200 × 250 cm.
Pažljiva demontaža postojećih dvokrilnih ALU/PVC ulaznih vrata približne ukupne dimenzije građevinskog otvora 200 × 250 cm, zajedno s dovratnikom, fiksnim nadsvjetlom, ostakljenjem, okovom i svim pripadajućim pričvrsnim elementima.
Demontažu izvesti bez oštećenja okolnih kamenih i žbukanih površina, uz odvoz demontiranog materijala na ovlašteno odlagalište.
Prije izrade obvezno izvršiti detaljnu izmjeru otvora te izraditi radionički nacrt novih vrata na temelju izvorne dokumentacije, povijesnih fotografija ili odgovarajućih usporednih elemenata. Radionički nacrt s prikazom podjele, profilacije, uklada, nadsvjetla, ostakljenja i okova dostaviti projektantu i konzervatorskom nadzoru na odobrenje.
Radionička izrada novih dvokrilnih drvenih ulaznih vrata s fiksnim ostakljenim nadsvjetlom, približne ukupne dimenzije 200 × 250 cm, od kvalitetnog suhog lameliranog drva odgovarajuće vrste i klase, oblikovanih prema izvornom stanju i odobrenom radioničkom nacrtu.
Stavka uključuje dovratnik, dva vratna krila, fiksno nadsvjetlo, ukrasne profilacije i uklade, sigurnosno ostakljenje, brtve, kompletan okov, šarke, sigurnosnu bravu s cilindrom, zasune pasivnog krila, obostrane kvake ili rukohvate, samozatvarač, odbojnik te prilagodbu postojećem sustavu kontrole ulaza i električnom prihvatniku brave.
Drvene elemente impregnirati, temeljno obraditi, kitati i brusiti te završno zaštititi lazurnim ili pokrivnim premazom u tonu prema izvornom stanju i odabiru projektanta. U cijenu uključiti dopremu, montažu, sidrenje i niveliranje, brtvljenje spojeva, postavu pokrovnih letvica, lokalni popravak špaleta neposredno uz dovratnik, podešavanje okova do potpune funkcionalnosti i završno čišćenje.
Sve konačne mjere provjeriti na građevini prije početka izrade.
Obračun: po kompletu kompletno demontiranih postojećih te izrađenih, dopremljenih i ugrađenih novih dvokrilnih drvenih ulaznih vrata s nadsvjetlom, približne ukupne dimenzije 200 × 250 cm.
|  |  | – ulazna dvokrilna vrata s nadsvjetlom, približnih dimenzija 150x280 cm | kpl | 1 |  | 0
6. | 7. |  | Dobava materijala te izvedba unutarnje prozorske klupčice nakon izmjene prozora debljine 22 mm, r.š do 40 cm u dogovoru s predstavnikom GZZSKP i nadzornim inžinjerom.
Unutarnje prozorske klupčice se izrađuju od drva četinara 1.klase, vlažnosti max 18%, impregniranog sredstvima protiv nametnika, a završna obrada je bojenje uljanim naličom.
U cijenu uračunati sav potrebni pribor, rad i materijal, a u svemu prema važećim građevinskim normama za kvalitetu izvođenja radova.
Obračun po m novopostavljene unutarnje klupčice, u jediničnu cijenu ukalkulirati sve obračunske koeficijente.
|  |  | – unutarnja klupčica | m | 16 |  | 0
6. | 8. |  | Režijski rad za pripomoć obrtničkim radovima – obračunati će se po stvarno utrošenom vremenu rada i materijala prema ovjeri nadzornog inženjera.
|  |  | KV | sat | 4 |  | 0
|  |  | VKV | sat | 4 |  | 0
6. |  |  | STOLARSKI RADOVI – ukupno |  |  |  | 0
7. |  |  | BRAVARSKI I KOVINOPOJASARSKI RADOVI
Sav upotrebljeni materijal i finalni građevinski proizvodi moraju odgovarati važećim tehničkim porpisima i normama. Snimanje postojeće bravarije i uzimanje uzoraka uključeno u cijenu pojedine stavke i ne iskazuje se posebno.
Sve detalje izvedbe i ugradnje bravarije moraju biti odobreni od predstavnika GZZSKP i nadzornog inženjera investitora. Sva nova bravarija mora biti u potpunosti izvedena kao i postojeća i prije dostave na gradilište treba biti zaštićena antikorozivnim premazom.
Snimanje postojeće bravarije i uzimanje uzoraka uključeno u cijenu pojedine stavke i ne iskazuje se posebno. Popis normi kojih se treba pridržavati: HRN C.B3.025.–plosno željezo HRN C.B3.024.–kvadratno željezo
U cijenu pojedine stavke treba uključiti: snimanje, uzimanje mjera i uzoraka postojeće bravarije, izrada i ugradnja bravarskih elemenata sav vanjski i unutarnji, vertikalni i horizontalni transport, okov i spojna sredstva, ličenje i bojanje sa svim predradnjama, sav sitni i spojni materijal i naknada za spojeve i alat
Ličenje bravarskih dijelova izvodi se nakon čišćenja hrđe premazom temeljne boje i potom liči vanjskom bojom za željezo u dva sloja.
Napomena: Eventulane izmjene mogu se izvoditi samo u skladu sa konzervatorskim istraživanjima uz odobrenje predstavnika GZZSKP i nadzornog inženjera.
7. | 1. |  | Pažljiva demontaža postojećih rešetki podrumskih prozora, odvoženje u radionicu, ravnanje, skidanje starih naslaga boje i nečistoća, dogradnja nedostajućih dijelova, ravnanje savinutih profila, temeljna zaštita i završni dekorativni premaz lakom za kovano željezo u tonu prema odredbi predstavnika GZZSKP.
Cijenom obuhvatit i sve potrebne transporte, sav rad i materijal, montažu na objektu sa potrebnim spojnim i montažnim priborom.
Cijenom obuhvatiti postavu zaštitnog metalnog pletiva, "oko otvora" maksimalno 5x5 mm, postava sa unutarnje strane podrumske rešetke prema podrumskom prozoru.
Obračun po komadu obnovljene i postavljene kovane rešetke
|  |  | – rešetka približnih dimenzija 100x35 cm | kom | 3 |  | 0
7. | 2. |  | Režijski rad za pripomoć obrtničkim radovima – obračunati će se po stvarno utrošenom vremenu rada i materijala prema ovjeri nadzornog inženjera.
|  |  | KV | sat | 4 |  | 0
|  |  | VKV | sat | 4 |  | 0
7. |  |  | BRAVARSKI I KOVINOPOJASARSKI RADOVI – ukupno |  |  |  | 0
8. |  |  | SOBOSLIKARSKO – LIČILAČKI RADOVI
Sav upotrebljeni materijal kao i finalni proizvod moraju odgovarati važećim tehničkim propisima i normama. Popis propisa i normi kojih se treba pridržavati:
Pravilnik o zaštiti na radu u građevinarstvu Pravilnik o tehničkim mjerama i uvjetima za završne radove u građevinarstvu HRN U.F2.013.–tehnički uvjeti za izvođenje soboslikarskih radova HRN U.F2.012.–tehnički uvjeti za izvođenje ličilačkih radova HRN B.C1.030.–gips neutralan i čist
HRN H.K2.015.–kalijev sapun HRN B.C1.020.–hidratizirano vapno HRN H.C5.020.–firnis lanenog ulja HRN H.C1.034.–cinkov kromat HRN H.C1.002.–uljene boje i lakovi
Svi radovi moraju se izvesti po odabranom uzorku i tonu koje je ličilac dužan izvesti prije početka radova od materijala od kojeg će se radovi izvesti, a u svemu prema uputama proizvođača i GZZSKP.
Na tako izvedene uzorke izvoditelj mora ishodovati suglasnot predstavnika GZZSKP i nadzornog inženjera investitora pa tek onda započeti sa izvođenjem radova. Ukoliko se bojanje pročelja izvodi preko potpuno nove žbuke, tj. homogene površine, upotrijebiti će se silikatni premaz sa svim potrebnim predradnjamau skladu s uputstvom proizvođača, kao što je impregniranje površine pročelja.
Ukoliko se bojanje pročelja izvodi preko žbuke koja je samo djelomično sanirana tj. površina nije homogena već se sastoji od dijelova stare i nove žbuke, upotrijebit će se također silikatni premaz, ali tako da se predhodno nanese temeljni sloj koji će izjednačiti strukturu, upojnost i kemijsku reakciju podloge.
Bojanje mora biti kvalitetno i dobro izvedeno. Na obojenim površinama ne smije biti mrlja, površine moraju biri jednolične i čiste i ne smiju se ljuštiti. Kit za ispunjenje udubina i pukotina mora biti srodnog sastava podlozi i boji.
Ličenje stolarije izvodi se nakon skidanja starog naličja otapalima ili paljenjem. Potom je potrebno stolariju obrusiti, natopiti firnisom, kitati te ponovno brusiti.
Na tako pripremljenu podlogu nanosi se dvostruki nalič te lakira lakom otpornim na atmosferilije. Izbor tona vrši se prema postojećem, a u suglasnosti sa predstavnikom GZZSKP i nadzornim inženjerom
Prije početka radova izvođač mora ustanoviti kvalite podloge za izvođenje soboslikarskih i ličilačkih radova i ako nije pogodna za taj rad mora o tome pismeno obavijestiti naručioca radova kako bi se na vrijeme mogla podloga popraviit i prirediti za soboslikarsko ličilačke ardove. kasnije pozivanje i opravdanje da kvalitet nije dobar radi loše podloge neće se uzimati u obzir.
8. | 1. |  | Bojanje vučenih profilacija na uličnom pročelju, silikatnom fasadnom bojom, u dva sloja i dva tona. Bojanje izvesti u skladu s uputama proizvođača izabrane boje. Cijenom obuhvatiti dubinsku impregnaciju. Boju i ton određuje predstavnik GZZSKP.
U cijenu uključiti obračunske koeficijente i faktor složenosti.
Obračun po m srednje linije profilacije bez ikakvih dodataka na rubove, promjene smjera i završetke, uključen sav rad i materijal.
8. | 1. | 1 | – jednostavna geometrijska šembrana/špaleta ulaznih kolnih vrata (bočne i gornja), r.š. do 100 cm. | m | 9 |  | 0
8. | 1. | 2 | šablona – profilacija u liniji prozorske klupčice prozora prizemlja, r.š do 30 cm | m | 14 |  | 0
8. | 1. | 3 | – profilacija šembrane/špalete prozora prizemlja (gornja i bočne), r.š. do 30 cm. | m | 17 |  | 0
8. | 1. | 4 | – profilacija razdjelnog vijenca između prizemlja i 1. etaže, r.š do 30 cm | m | 18 |  | 0
8. | 1. | 5 | – profilacija neposredno ispod razdjelnog vijenca između prizemlja i 1. etaže, r.š do 15 cm | m | 18 |  | 0
8. | 1. | 6 | – profilacija prozorske klupčice prozora pročelja, r.š. do 30 cm | m | 28 |  | 0
8. | 1. | 7 | – profilacija šembrane/špalete prozora 1.,2.,3. i 4. etaže (gornja i bočne), r.š. do 30 cm. | m | 65 |  | 0
8. | 1. | 8 | – profilacija u liniji prozorske klupčice prozora 4. etaže, r.š do 30 cm | m | 18 |  | 0
8. | 1. | 9 | – profilacija završnog potkrovnog vijenca, r.š. do 80 cm | m | 18 |  | 0
8. | 1. | 10 | – profilacija neposredno ispod završnog potkrovnog vijenca, r.š. do 20 cm | m | 10 |  | 0
8. | 2. |  | Bojanje ostalih novoobnovljenih ploha po pročelju, silikatnom fasadnom bojom, u dva sloja i dva tona. Bojanje izvesti u skladu s uputama proizvođača izabrane boje. Cijenom obuhvatiti dubinsku impregnaciju. Boju i ton određuje predstavnik GZZSKP.
Obračun po m i m2 ortogonalne projekcije pročelja odbijajući površine prozorskih otvora i profilacija, u jediničnu cijenu ukalkulirati sve obračunske koeficijente.
|  |  | – špaleta završetka objekta – sudar sa susjednim objektom, r.š do 40 cm | m | 32 |  | 0
8. | 3. |  | Dobava materijala i ličenje vanjskih ploha postojeće izvorne drvene stolarije na pročelju.
Priprema i ličenje postojeće drvene stolarije na pročelju, uključivo drvene prozore, prozorske okvire i krila, drvene maske, drvena vrata i pripadajuće drvene elemente.
Radovi obuhvaćaju pregled postojećeg stanja, zaštitu okolnih površina, staklenih ploha, okova, brtvi, klupčica, špaleta i završno obrađenih dijelova pročelja, lokalno struganje, brušenje i uklanjanje starih slabovezanih slojeva boje/laka, prašine, nečistoća i masnoća do čvrste i stabilne drvene podloge.
Oštećene i dotrajale dijelove drvene stolarije potrebno je lokalno sanirati, očistiti, obraditi, kitati odgovarajućim kitom za drvo te po potrebi izvršiti manje stolarske popravke i zamjenu sitnih dotrajalih dijelova. Sve površine prije ličenja potrebno je otprašiti, po potrebi impregnirati odgovarajućim temeljnim premazom za drvo te pripremiti za završnu obradu.
Završno ličenje izvesti odgovarajućom lazurnom ili pokrivnom bojom/lakom za drvo za vanjsku uporabu, otpornom na atmosferske utjecaje i UV zračenje, u tonu prema odredbi projektanta, nadzornog inženjera i predstavnika GZZSKP-a.
Završni premaz izvesti u najmanje dva sloja, odnosno prema tehničkim uputama proizvođača premaza.
Sve radove izvesti uredno, bez onečišćenja stakla, okova, brtvi i okolnih površina.
U cijenu uključiti sav rad, materijal, zaštitu okolnih površina, pripremu drvene podloge, struganje i brušenje starih slojeva, lokalne stolarske popravke manjeg opsega, kitanje, impregnaciju/temeljni premaz, završno ličenje/lakiranje, rad na visini gdje je potrebno, završno čišćenje i odvoz nastalog otpada.
Obračun po m² ličene drvene površine.
|  |  | – drvena stolarija | m2 | 30 |  | 0
8. | 4. |  | Ličenje metalnih elektro vratašca u prizemlju.
Izvođenje pripreme i bojanja postojećih metalnih elektro vratašca u prizemlju, približnih dimenzija 20x30 cm.
Radovi obuhvaćaju: zaštitu okolnih površina (izlog/staklo, stolarija, kamene/žbukane površine, pod), mehaničko čišćenje i uklanjanje nečistoća, ljuštećih premaza i korozije (brušenje/struganje/četkanje), odmašćivanje i otprašivanje, lokalnu sanaciju korozije po potrebi.
Nanošenje antikorozivnog temeljnog premaza za metal (1 sloj) te završnog premaza kvalitetnom bojom za vanjske metalne površine u min. 2 sloja, uključivo međubrušenje po potrebi.
U cijenu uključiti sav materijal, pribor, rad s ljestava/pokretne skele, te završno čišćenje.
Obračun po komadu.
|  |  | – ličenje metalnih elektro vratašca | kom | 1 |  | 0
8. | 5. |  | Dobava materijala te popravak unutarnjih špaleta nakon zamjene prozora.
Stavka obuhvaća krpanje oštećene žbuke špaleta prozora širine do 30 cm te gletanje i bojanje poludisperzivnom bojom.
U cijenu uključiti obračunske koeficijente i faktor složenosti.
Obračun po m.
|  |  | – sanacija unutarnjih špaleta | m | 84 |  | 0
8. | 6. |  | Režijski rad za pripomoć obrtničkim radovima – obračunati će se po stvarno utrošenom vremenu rada i materijala prema ovjeri nadzornog inženjera.
|  |  | KV | sat | 4 |  | 0
|  |  | VKV | sat | 4 |  | 0
8. |  |  | SOBOSLIKARSKO – LIČILAČKI RADOVI – ukupno |  |  |  | 0
9. |  |  | KLESARSKI I RESTAURATORSKI RADOVI
Sanacija dekorativnih elemenata na pročelju obaviti će se čišćenjem i sanacijom na građevini ili restauracijom u radionici. Točan opseg radova i način izvedbe utvrditi će se nakon postavljanja skele, kada će biti moguće na licu mjesta utvrditi stanje svakog pojedinog elementa.
Sanacija na građevini izvesti će se upotrebom štuko–mase ili drugog materijala u kojem su izvedeni izvorni elementi i to u slučajevima kada je osnova elementa zadovoljavajuće čvrsto će, a nedostaju manji dijelovi pojedinog elementa.
Upotrebljeni materijal treba imati zadovoljavajuću čvrstoću, otpornost na smrzavanje, vodootpornost i paropropusnost. Dograđene dijelove treba imobilizirati pomoću armature iz nehrđajučeg čelika.
Elementi koji nedostaju ili su oštećenja takva da na građevini nije moguća sanacija, zamijeniti će se novima. Po jedan primjerak svakog različitog elementa treba retuširati i po potrebi dograditi dijelove koji nedostaju, kako bi poslužio kao izvornik za izradu kalupa.
Potreban broj odljeva uzraditi će se u smjesi bijelog cementa i odgovarajućeg punila. Navedena smjesa treba imati zadovoljavajuću čvrstoću, paropropusnost i biti otporna na atmosferske utjecaje. Prilikom punjenja kalupa smjesom za izradu odljeva treba ugraditi i prihvatnu armaturu od nehrđajućeg materijala.
Elementi se ugrađuju u tijeku izvedbe zidarsko – fasaderskih radova tj. nakon što se izvede gruba žbuka. Postavljaju se na očišćenu i čvrstu podlogu (najčešće zid od pune opeke s kojeg je otucana žbuka). Učvršćuju se odgovarajućim klinovima od nehrđajućeg materijala.
Nakon postave treba po potrebi obaviti retuš ( na spojevima pojedinih dijelova ili ako je došlo do sitnijih oštećenja prilikom ugradnje ) i izvesti sloj fine žbuke, s time da se pazi da ne dođe do naknadnih oštećenja elemenata. Sve radove treba izvesti prema važećim tehničkim propisima, normama i prihvaćenim recepturama, te uzancama zanata.
Nakon postave treba po potrebi obaviti retuš ( na spojevima pojedinih dijelova ili ako je došlo do sitnijih oštećenja prilikom ugradnje ) i izvesti sloj fine žbuke, s time da se pazi da ne dođe do naknadnih oštećenja elemenata. Sve radove treba izvesti prema važećim tehničkim propisima, normama i prihvaćenim recepturama, te uzancama zanata.
a / kiparsko restauratorski radovi na kamenim elementima
9. | 1. |  | Sokl obrađen kamenom žbukom
Obračun po m2 ortogonalne projekcije sokla, u jediničnu cijenu ukalkulirati sve obračunske koeficijente. Predviđa se sanacija 100% sokla.
U cijenu uključeno: sav rad i materijal, zaštite, manja pomagala po potrebi, priprema podloge, višeslojno žbukanje do tražene debljine, završna obrada, čišćenje i odvoz šute
|  |  | – pažljivo otucanje i uklanjanje postojeće sokl-žbuke do zdrave, nosive podloge, uključivo uklanjanje slabo vezanih dijelova, čišćenje podloge (mehanički), odvoz i zbrinjavanje šute te pripremu za novu žbuku | m2 | 12 |  | 0
|  |  | – izvesti sanaciju sokla žbukanjem kamenom žbukom (vapneno-cementna/kompatibilna s podlogom, prema konzervatorskim smjernicama), ukupne debljine približno do 6 cm u potrebnim slojevima, uz obvezno prethodno navlaživanje podloge i izvedbu prionjivog sloja po potrebi | m2 | 12 |  | 0
|  |  | – završna obrada površine štokanjem, prema uzoru na izvorno stanje (tekstura/obrada), s usklađenjem granulacije i tona prema izvorniku / konzervatorskim istraživanjima, te zaštita okolnih elemenata tijekom radova (stolarija, limarija, kamen, pod) | m2 | 12 |  | 0
|  |  | – nakon potpunog stvrdnjavanja i sušenja obnovljenog sokla od kamene žbuke, izvesti završnu impregnaciju površine odgovarajućim paropropusnim, hidrofobnim impregnacijskim sredstvom (silanski/siloksanski tip ili ekvivalent), kompatibilnim s mineralnom podlogom. Rad obuhvaća: provjeru suhoće podloge, čišćenje prašine, zaštitu okolnih površina (stolarija, kamen, limarija, pod), nanošenje impregnacije u 1–2 sloja “mokro na mokro” do zasićenja, bez stvaranja filma i sjaja, te završno čišćenje | m2 | 12 |  | 0
9. | 2. |  | Izrada novih okvira podrumskih prozora od kamene žbuke, razvijene širine do 30 cm, približne debljine do 6 cm.
Izrada potpuno novih okvira podrumskih prozora u prizemlju, razvijene širine do 30 cm, prema postojećem izvornom profilu (uzimanjem šablone na licu mjesta). Predviđa se sanacija 100% okvira podrumskih prozora.
Obračun: m’ (dužni metar) saniranih okvira podrumskih prozora.
Napomena: Izvedbu, granulaciju i ton uskladiti s izvornikom i uputama konzervatorskog nadzora (GZZSKP).
|  |  | – pažljivo otucanje i uklanjanje postojećih dotrajalih žbukanih okvira prozora u prizemlju do zdrave, nosive podloge, s čišćenjem podloge, prikupljanjem te odvozom i zbrinjavanjem šute | m | 5 |  | 0
|  |  | – izrada potpuno novih okvira prozora od kamene žbuke, razvijene širine do 40 cm, približne debljine do 6 cm, prema izvornom profilu (izrada/primjena šablone prema zatečenim tragovima/uzorku). Izvedba uključuje pripremu podloge (navlaživanje, prionjivi sloj po potrebi), izvedbu profilacije u potrebnim slojevima kamenom žbukom, vučenjem po šabloni i/ili ručnim modeliranjem, precizno formiranje rubova i prijelaza te završnu obradu (strukturiranje/štokanje) usklađenu s izvornikom i okolnim soklom | m | 5 |  | 0
|  |  | – završna obrada okvira podrumskih prozora štokanjem, prema uzoru na izvorno stanje (tekstura/obrada), s usklađenjem granulacije i tona prema izvorniku / konzervatorskim istraživanjima, te zaštita okolnih elemenata tijekom radova (stolarija, limarija, kamen, pod) | m | 5 |  | 0
|  |  | – nakon potpunog stvrdnjavanja i sušenja obnovljenih okvira prozora od kamene žbuke, izvesti završnu impregnaciju površine odgovarajućim paropropusnim, hidrofobnim impregnacijskim sredstvom (silanski/siloksanski tip ili ekvivalent), kompatibilnim s mineralnom podlogom. Rad obuhvaća: provjeru suhoće podloge, čišćenje prašine, zaštitu okolnih površina (stolarija, kamen, limarija, pod), nanošenje impregnacije u 1–2 sloja “mokro na mokro” do zasićenja, bez stvaranja filma i sjaja, te završno čišćenje | m | 5 |  | 0
9. |  |  | KLESARSKI I RESTAURATORSKI RADOVI – ukupno |  |  |  | 0
10. |  |  | INSTALATERSKI RADOVI
Sve radove treba izvesti prema važećim tehničkim propisima, normama i prihvaćenim recepturama, te uzancama zanata. Kod primopredaje radova izvoditelj je dužan predati investitoru uvjerenje o kvaliteti
ugrađenih materijala ( atesti, norme ) Jediničnom cijenom treba obuhvatiti: – sav rad i pomoćni materijal – troškove transporta i prijenosa
10. | 1. |  | Montaža raznih uređaja i instalacija sa uličnog pročelja.
Vidljivi klima uređaji trajno se uklanjaju sa uličnog pročelja te premještaju na dvorišnu stranu zgrade.Pozicija klima uređaja na dvorišnoj strani naknadno će se definirati u koordinaciji s vlasnikom, predstavnikom suvlasnika, nadzorom te predstavnikom GZZSKP.
U stavci uključena pažljiva montaža sa svim potrebnim spojnim materijalom te u koordinaciji sa predstavnikom stanara, nadzorom i predstavnikom GZZSKP.
|  |  | – portafon | kom | 1 |  | 0
|  |  | – lampa/svjetiljka | kom | 1 |  | 0
10. | 2. |  | Dobava materijala te izvedba podžbukne instalacije struje, alarma na uličnim pročeljima.
Stavka obuhvaća izradu utora u zidu, polaganje instalacijskih gibljivih cijevi, postavu potrebnih kabela, izradu prodora kroz zidove debljine 55 cm i završna mjerenja funkcionalnosti instalacija.
Obračun po m instalacije i komadu prodora kroz zid.
|  |  | – instalacija struje, rasvjete | m | 5 |  | 0
|  |  | – prodor kroz zid, vel. f 2,5–5,0 cm | kom | 1 |  | 0
10. | 3. |  | Montaža raznih elemenata sa uličnog pročelja.
U stavci uključena pažljiva montaža sa svim potrebnim spojnim materijalom te u koordinaciji sa predstavnikom stanara, nadzorom i predstavnikom GZZSKP.
|  |  | – ploča s kućnim brojem | kpl | 1 |  | 0
10. | 4. |  | Demontaža strih, dobava materijala te izvedba novih ljevanoželjeznih cijevi fi 110 mm i pripadajuće revizije fi 110 mm.
Stavka obuhvaća izradu spoja na postojeću odovdonu kanalizacionu instalaciju sa svim potrebnim spojnim materijalom.
Obračun po kom ugrađene ljevanoželjezne cijevi i kom ugrađene ljevanoželjezne revizije
|  |  | – ljevanoželjezna cijev fi 110 mm | m | 1 |  | 0
|  |  | – ljevanoželjezna revizija fi 110 mm | kom | 1 |  | 0
|  |  | – izvedba spoja ljevanoželjezne cijevi fi 110 mm na postojeću odvodnu kanalizaciju sa svim potrebnim radnjama i završnim radovima | kom | 1 |  | 0
10. |  |  | INSTALATERSKI RADOVI – ukupno |  |  |  | 0
A. |  |  | ULIČNO PROČELJE REKAPITULACIJA
|  |  | 1. PRIPREMNI RADOVI I SKELA |  |  |  | 0
|  |  | 2. KONZERVATORSKI RADOVI |  |  |  | 0
|  |  | 3. DEMONTAŽE I RUŠENJA |  |  |  | 0
|  |  | 4. ZIDARSKO – FASADERSKI RADOVI |  |  |  | 0
|  |  | 5. LIMARSKI RADOVI |  |  |  | 0
|  |  | 6. STOLARSKI RADOVI |  |  |  | 0
|  |  | 7. BRAVARSKI I KOVINOPOJASARSKI RADOVI |  |  |  | 0
|  |  | 8. SOBOSLIKARSKO - LIČILAČKI RADOVI |  |  |  | 0
|  |  | 9. KLESARSKI I RESTAURATORSKI RADOVI |  |  |  | 0
|  |  | 10. INSTALATERSKI RADOVI |  |  |  | 0
|  |  | UKUPNO ( bez PDV–a ) |  |  | Eur | 0
B. |  |  | DVORIŠNO PROČELJE
1. |  |  | PRIPREMNI RADOVI I SKELA
Prije izrade ponude izvoditelj može pregledati građevinu i teren oko nje, radi ocjene uvjeta za organizaciju gradilišta i organizaciju izvedbe radova. Fasadna skela se izvodi od tipskih i aluminjskih ili čeličnih elemenata. Skela se postavlja na nosivu podlogu iz metalnih podložnih papuča, površine nalijeganja minimalno 250 cm2.
Podloga na koju se postavlja fasadna skela mora biti čvrsta i stabilna. Minimalna širina skele iznosi 80 cm, a udaljenost skele od zida fasade smije biti maksimalno 15 – 20 cm. Visina zaštitne ograde je 100 cm, sa maksimalnim razmakom elemenata 35 cm.
U razini radne platforme potrebno je postaviti zaštitnu dasku minimalne visine 20 cm, kao zaštitu od padanja predmeta sa skele. Radnu platformu izvesti od drvenih mosnica debljine 48 mm ili iz tipskih limenih elemenata.
Fasadna skela mora biti opremljena penjalicama maksimalne dužine 400 cm u jednom komadu i trebaju biti postavljene naizmjenično. Postavljenu fasadnu skelu treba od podnožija do vrha te na krajevima dijagonalno ukrutiti kosnicima pod kutem 45 stupnjeva.
Također skelu treba osigurati od prevrtanja sidrenjem u građevinu, a razmak sidrenja mora biti manji od 6,0 m u horizontalnom i vertikalnom smjeru. Izvedena skela ne smije imati slobodnu visinu stupova veću od 4,0 m. postavljenu skelu potrebno je osiguratiod udara groma.
Na fasadnu skelu potrebno je sa vanjske strane postaviti jutenu ili plastičnu zaštitu. U podnožiju skele potrebno je izvesti tunel za neometani promet pješaka koji mora fizički biti odvojen od zone zahvata radova (OSB ploče i sl.) Jedinična cijena treba sadržavati:
kompletan rad na postavi i demontaži skele sa dopremom, otpremom i prenošenjem troškove izrade statičkog računa sa nacrtom postave skele održavanje skele za vrijeme trajanja izvedbe radova pripremno završne radove
Amortizacija skele se obračunava za vrijeme izvedbe svih radova, s time da skelu mogu koristiti svi izvoditelji i podizvoditelji, bez posebne naknade. Izvoditelj je dužan operativnim planom uskladiti sve aktivnosti tako da se izbjegne međusobno ometanje izvedbe radova.
Svi materijali za izradu fasadne skele moraju odgovarati važećim propisima i normativima HRN C.B3.021 – za čelik HRN C.B5.021 – za valjane čelične profile HRN G.D9.220 – za čavle na pištolj HRN D.C1.021.041 – za rezanu građu HRN M.B4.020.100 – za čavle
1. | 1. |  | Pripremni radovi.
Stavka obuhvaća:
– organizaciju gradilišta
– mobilizaciju, održavanje i demobilizaciju opreme, alata i strojeva
– osiguranje potrebnih priključaka (voda, el.energija, i sl), pogonske energije i pomoćnih građevina
– osiguranje potrebnih dozvola i izrada elaborata za nesmetano odvijanje radova
– osiguranje privremenih putova, zaštita putova i površina od oštećenja, čišćenje manipulativnih površina i osiguranje mjesta za skladištenje i deponiranje materijala
– osiguranje vertikalnog i horizontalnog transporta
– osiguranje i zaštita susjednih građevina, okoline, dijelova građevine na kojoj se radovi odvijaju od štetnog utjecaja radova i oštećenja
– osiguranje pristupa do mjesta rada, označavanje gradilišta i postava znakova upozorenja
– postava, održavanje i demontaža pomoćnih – zaštitnih konstrukcija kao zaštite: od pada ljudi, otpada od rušenja, građ.materijala, dijelova građevine, alata ili opreme, sa krova i mjesta rada u okolinu
– privremeno uklanjanje / demontaža kabela i antenskih sklopova, te vraćanje aktivnih antena po završetku radova u dogovoru sa predstavnikom stanara
– kontrola izmjera na građevini, uzimanje mjera, pribavljanje potrebnih uzoraka, provedba tekućih ispitivanja, dokazi kvalitete i dr.
– čišćenje mjesta rada, održavanje čistoće, zaštita od prašine, redovita čišćenja i završno čišćenje gradilišta, površina i mjesta rada
– osiguranje odvoza i provedba zbrinjavanja otpada prema važećim propisima
Obračun u kompletu.
|  |  | – pripremni radovi | kpl | 1 |  | 0
1. | 2. |  | Dobava, postava, skidanje i otprema fasadne skele radi sanacije dvorišnog pročelja.
Skela se izrađuje od bešavnih cijevi i tipskih spojnih elemenata. Skelu ukrutiti i sidriti tipskim sponama, podloškama i vijcima. Skela obuhvaća cijelu dužinu dvorišnog pročelja sa istakama.
Izvođač je dužan izraditi projekt skele sa uključenim rješenjima statičke stabilnosti i osiguranja zaštite na radu.
Podnice skele izraditi od platica debljine 48 mm položenih jedna do druge.
U jediničnoj cijeni uključena izrada prilaza na skelu, sigurnosnih ljestvi kao i zaštitnih ograda sve prema važećim propisima zaštite na radu.
U jediničnoj cijeni uključena dobava i postava zaštitnog zastora od jute ili PVC–a koja se postavlja s vanjske strane skele po cijeloj vanjskoj površini.
Obračun po m2 vertikalne projekcije skele i mjesecima.
1. | 2. | 1. | – dobava, dostava, postava, održavanje i manipulacija tijekom radova | m2 | 600 |  | 0
1. | 2. | 2. | – demontaže, odvoz, potpuni povrat svih elemenata | m2 | 600 |  | 0
1. | 2. | 3. | – najam skele | mjeseci | 6 |  | 0
1. | 3. |  | Dobava, postava, skidanje i otprema fasadne skele na ravni krov radi sanacije pročelja prema zapadu.
Postava na susjedni ravni/kosi krov a radi sanacije pročelja prema istokuZabatni zid).
Skela se izrađuje od bešavnih cijevi i tipskih spojnih elemenata. Skelu ukrutiti i sidriti tipskim sponama, podloškama i vijcima.
Izvođač je dužan izraditi projekt skele sa uključenim rješenjima statičke stabilnosti i osiguranja zaštite na radu.
Podnice skele izraditi od platica debljine 48mm položenih jedna do druge.
U jediničnoj cijeni uključena izrada prilaza na skelu, sigurnosnih ljestvi kao i zaštitnih ograda sve prema važećim propisima zaštite na radu te transport kroz hol stambene zgrade na kosi krov.
U jediničnoj cijeni uključena dobava i postava zaštitnog zastora od jute ili PVC-a koja se postavlja s vanjske strane skele po cijeloj vanjskoj površini.
Obračun po m2 ortogonalne projekcije skele.
zabatni zid prema zapadu
svjetlarnik
1. | 3. | 1. | – dobava, dostava, postava, održavanje i manipulacija tijekom radova | m2 | 100 |  | 0
1. | 3. | 2. | – demontaže, odvoz, potpuni povrat svih elemenata | m2 | 100 |  | 0
1. | 3. | 3. | – najam skele | mjeseci | 3 |  | 0
1. | 4. |  | Zaštita krovnih ploha na koje se postavlja skela radi sanacije pročelja i limarskih radova.
Zaštitu izvesti iznad postojećeg krova mosnicama koje se polažu jedna do druge na ravni krov.
Stavka se odnosi na postavu skele na krov susjedne zgrade a radi sanacije bočne strane/zabatnog pročelja prema jugu.
Preko mosnica se postavlja krovna ljepenka i učvršćuje vodoravnim letvama. Prilikom rada paziti da ne dođe do proboja pokrova. Mosnice položiti u širini 1,0–2,0 m.
Obračun po m2.
|  |  | – zaštita krova | m2 | 10 |  | 0
1. | 5. |  | Dobava materijala i zaštita fasadne stolarije na dvorišnim pročeljima prije početka radova te za vrijeme trajanja radova. Stavka se odnosi na zaštitu otvora dvorišnog pročelja.
Zaštitu izvesti PE folijom koja se samoljepivom trakom pričvršćuje na podlogu.
Obračun po m2.
|  |  | – zaštita stolarije | m2 | 60 |  | 0
1. | 6. |  | Dobava materijala te izrada privremenih odvoda krovnih voda PVC cijevima spojenim koljenima na postojeće žlijebove, sve učvršćeno na fasadnu skelu za vrijeme trajanja radova na obnovi pročelja zgrade.
Obračun u kompletu.
|  |  | Obračun po kompletu privremenog odvoda sa uključenih 3 m PVC cijevi profila 110 mm + 2 koljena | kpl | 2 |  | 0
1. |  |  | PRIPREMNI RADOVI I SKELA – ukupno |  |  |  | 0
2. |  |  | DEMONTAŽE I RUŠENJA
Sva rušenja, probijanja, bušenja, dubljenja i demontaže treba u pravilu izvoditi ručnim alatima, s osobitom pažnjom. Prije rušenja ili skidanja žbuke s raznih vučenih profilacija na pročelju, izvoditelj je dužan snimiti te profilacije i na njih ishoditi suglasnost predstavnika GZZSKP.
Izmjere i otisci uzimaju se s očuvanih profila, s kojih je prethodno potrebno ukloniti sve slojeve prašine, smoga i drugih nečistoća, slojeve starih naliča, a u pojedinim slučajevima i slojeve naknadno nanesene žbuke. Ukoliko pojedini karakteristični profil nije sačuvan potrebno ga je rekonstruirati
Prema izrađenim otiscima rade se drvene ili metalne šablone. Drvene šablone treba izvesti iz zdrave i čvrste građe, a da se spriječe deformacije treba ih okovati.
Sve otvore na pročelju treba odmah po postavi skele zašititi PVC folijom debljine 0,15–0,20 mm, kako prilikom obijanja žbuke ne bi došlo do oštećivanja stolarije ili bravarije.
Nakon provedenih pripremnih radova, demontaže i rušenja na građevini se izvode prema unaprijed utvrđenom redosljedu dogovorenim sa nadzornim inženjerom investitora, u pravilu od krova prema podrumu. Skidanje–obijanje žbuke oko elemenata dekorativne plastike na pročelju treba izvoditi naročito pažljivo kako se ne bi dodatno oštetili ili ispali iz ležaja.
Eventualna demontaža elemenata dekorativne plastike predviđena je kiparsko – restauratorskim radovima. Jedinična cijena iz ponude treba obuhvatiti kompletno rušenje, uključivo sve pripremno – završne radove sadržane u faktorskim troškovima.
Prije početka radova treba ispitati sve instalacije koje se nalaze na pročelju ili krovu građevine te ih po stručnoj osobi zaštititi u skladu sa propisima.
Sve demontirane vrijedne elemente sa pročelja treba propisno deponirati na gradilištu ili na mjestu koje se dogovori sa nadzornim inženjerom investitora. Izvoditelj će snositi troškove ukoliko se navedeni elementi oštete ili otuđe.
Jediničnom cijenom treba obuhvatiti sav potreban rad i materijal za izvedbu radova iz pojedine stavke, sa svim vertikalnim i horizontalnim prijenosima do transportnog sredstva i svim obračunskim koeficijentima. U jediničnu cijenu treba ukjučiti i završno čišćenje manipulativnog prostora gradilište završno čišćenje prostora dvorišta radi dovođenja u prvobitno stanje.
Sva davanja društvu za radnu snagu i materijal, cijena transporta i plaćanja deponiranja otpada trebaju biti uključeni u jedničnu cijenu.
2. | 1. |  | Ručno otucanje dotrajale žbuke debljine 2 – 4 cm sa površina zidova dvorišnog pročelja.
Stavka uključuje otucanje svih slojeva žbuke sve do zdrave podloge, čišćenje reški dubine do 1cm, prijenos otpadnog materijala te deponiranje na gradilišni deponij.
Žbuka se otucava uz koordinaciju sa nadzornim inženjerom i predstavnikom GZZSKP. Uključivo prijenos i odlaganje šute na gradilišnu deponiju.
Obračun po m2 ortogonalne projekcije pročelja ne odbijajući površine otvora po pročelju ali uključena obrada špaleta, u jediničnu cijenu ukalkulirati sve obračunske koeficijente. Predviđa se obijanje žbuke 100%.
Otpad zbrinuti u skladu sa važećim propisima.
|  |  | – žbuka zidova | m2 | 480 |  | 0
2. | 2. |  | Ručno otucanje dotrajale žbuke debljine 2 – 4 cm sa površina zidova dvorišnog pročelja.
Stavka se odnosi na istočni zabatni zid.
Ručno i strojno čišćenje postojeće opečne podloge od prašine, grafita, naslaga, ostataka žbuke, trošnog morta i svih slabo vezanih dijelova. Reške očistiti do dubine 1–2 cm, površinu temeljito iščetkati, otprašiti i kontrolirano oprati.
Uključeno uklanjanje neprikladnih cementnih zakrpa i nefunkcionalnih metalnih elemenata, lokalno zapunjavanje otvorenih reški i udubljenja kompatibilnim vapneno-cementnim mortom te manji popravci oštećene opeke. Podlogu pripremiti kao čvrstu, čistu, stabilnu i dovoljno hrapavu za prihvat novih slojeva žbuke.
U cijenu uključiti sav rad, materijal, prijenos, prikupljanje i propisno zbrinjavanje otpada. Vezni špric i novi slojevi žbuke obračunavaju se zasebno.
Obračun: po m² stvarno pripremljene površine zida u ortogonalnoj projekciji.
|  |  | – istočni zabatni zid | m2 | 200 |  | 0
2. | 3. |  | Ručno otucanje dotrajale žbuke približne debljine do 4 cm sa ostalih površina po pročelju.
Stavka uključuje otucanje svih slojeva žbuke sve do zdrave podloge, prijenos otpadnog materijala te deponiranje na gradilišni deponij.
Žbuka se otucava uz koordinaciju sa nadzornim inženjerom i predstavnikom GZZSKP. Uključivo prijenos i odlaganje šute na gradilišnu deponiju.
Obračun po m2 i m, u jediničnu cijenu ukalkulirati sve obračunske koeficijente. Predviđa se obijanje žbuke 100%.
Otpad zbrinuti u skladu sa važećim propisima.
|  |  | – potkrovna istaka iznad balkona, približno r.š. do 100 cm | m2 | 11 |  | 0
|  |  | – konzolne grede (rebra) balkonske ploče, približno r.š. do 40 cm | m | 21 |  | 0
2. | 4. |  | Ručno otucanje dotrajale žbuke debljine 2 – 5 cm sa površina balkona.
Stavka uključuje otucanje svih slojeva žbuke sve do zdrave podloge, čišćenje, prijenos otpadnog materijala te deponiranje na gradilišni deponij.
Žbuka se otucava uz koordinaciju sa nadzornim inženjerom i predstavnikom GZZSKP. Uključivo prijenos i odlaganje šute na gradilišnu deponiju.
Obračun po m2 ortogonalne projekcije i m, u jediničnu cijenu ukalkulirati sve obračunske koeficijente. Predviđa se obijanje žbuke 100%.
Otpad zbrinuti u skladu sa važećim propisima.
|  |  | – podgled balkona | m2 | 23 |  | 0
|  |  | – čelo/rub balkona | m | 39 |  | 0
2. | 5. |  | Demontaža postojeće daskane obloge potkrovne istake iznad balkona, približno r.š. do 100 cm.
Stavka uključuje demontaža svih slojeva obloge do drvene potkonstrukcije, prijenos otpadnog materijala te deponiranje na gradilišni deponij.
Obračun po m stvarnih površina, u jediničnu cijenu ukalkulirati sve obračunske koeficijente. Predviđa se skidanje obloge od dasje 100%.
|  |  | – daskana obloga potkrovnog vijenca | m | 11 |  | 0
2. | 6. |  | Demontaža limenih opšava s dvorišnog pročelja.
Stavka uključuje demontažu svih opšava od pocinčanog lima i svih montažnih elemenata od plosnog željeza, prijenos otpadnog materijala te deponiranje na gradilišni deponij.
Otpad zbrinuti u skladu sa važećim propisima.
Obračun po m2, m pojedinog limenog opšava i kom.
|  |  | – opšav prozorske klupčice po pročelju, r.š do 33 cm | m | 50 |  | 0
|  |  | – olučna vertikala, r.š 40 cm | m | 40 |  | 0
|  |  | – veterjlasna, r.š do 33 cm | m | 10 |  | 0
|  |  | – labuđi vrat, r.š do 40 cm | kom | 4 |  | 0
|  |  | – sabirni kotlić približno 30x30x20 cm | kom | 2 |  | 0
2. | 5. |  | Demontaža raznih elemenata,uređaja i instalacija sa dvorišnog pročelja.
U stavci uključena pažljiva demontaža sa svim potrebnim spojnim materijalom u koordinaciji sa predstavnikom stanara, nadzorom i predstavnikom GZZSKP te deponiranje na suhu gradilišnu deponiju.
Obračun po kompletu, komadu i m.
|  |  | – klima jedinica, uključivo i nosače klima jedinica / Izvoditelj radova obavezuje se napraviti Zapisnik o demontaži klima jedinice u kojem će se konstatirati da je klima jedinica bila u funkcionalno tehničkom ispravnom stanju. Zapisnik mora potpisati i vl. stana. / | kom | 9 |  | 0
|  |  | – lampa/svjetiljka | kom | 3 |  | 0
|  |  | – ispust bojlera/odzračna cijev | kom | 2 |  | 0
|  |  | – odzračna rešetka približno 25/25 cm | kom | 2 |  | 0
|  |  | – nosači za veš(u paru) | kom | 8 |  | 0
|  |  | – konzolna dizalica zadnje etaže | kom | 1 |  | 0
2. | 6. |  | Ručni utovar građevinske šute i demontiranog materijala u kamion te odvoženje na gradski deponij udaljenosti do 15 km. U stavku uključiti sve troškove prijevoza i deponiranja šute sa plaćanjem svih pristojbi.
Obračun po m3 i kg otpada koji nije specificiran u pojedinoj stavci.
|  |  | – šuta | m3 | 30 |  | 0
|  |  | – limarija | kg | 10 |  | 0
2. |  |  | DEMONTAŽE I RUŠENJA – ukupno |  |  |  | 0
3. |  |  | ZIDARSKO - FASADERSKI RADOVI
Zidarsko fasaderski radovi izvode se isključivo prema opisu iz troškovnika, kao i prema važećim propisima i hrvatskim normama. Sav upotrebljavani materijal također mora odgovarati važećim propisima i hrvatskim normama, što izvoditelj mora dokazati atestima.
Izvoditelj je dužan osigurati i zaštititi sve dijelove građevine na kojima se ne izvode radovi, radi sprečavanja oštećenja tijekom izvedbe radova.
Pojava svih oštećenja na kojima se ne izvode radovi ili koji su nastala nepažnjom izvoditelja, isti je dužan otkloniti u vlastitom trošku.
Sav rad, sve komunikacije i sav transport vrši se isključivo s vanjske strane građevine – preko skele.
Žbukanje pročelja, dimnjaka ili profilacija može se pristupiti tek na dobro pripremljenu i čvrstu podlogu, odnosno na dobro očišćenu, otprašenu i vodom ispranu površinu.
Prije samog početka žbukanja, zidanu podlogu potrebno je dobro navlažiti. Radove na žbukanju treba izvoditi samo u povoljnim vremenskim uvjetima, a uz odgovarajuće osiguranje i zaštitu svježe ožbukanih površina od utjecaja djelovanja sunca i oborina.
Za izvlačenje profilacija izrađuju se po dvije šablone u paru – jedna za grubu podložnu žbuku, a druga za završni sloj fine žbuke. Prije izvedbe profilacije u žbuci potrebno je utvrditi da li je vijenac kvalitetno pripremljen, izidan, uglovi, krajevi i prijelomi koji se ne mogu izvlačiti šablonom završavaju se rukom.
Nova žbuka mora odgovarati sastavu predviđenim troškovnikom. Spojeve stare i nove žbuke treba izvesti kvalitetno, tako da se nakon završne obrade ne vidi razlika između ploha stare i nove žbuke, već da se završnim slojem dobije jednoliki izgled površine.
Za sve završne obrade na pročelju potrebno je izraditi uzorke koje prije početka izvođenja mora odobriti predstavnik GZZSKP i nadzorni inženjer investitora. Izrada uzorka završne obrade uračunata je u jediničnu cijenu pojedine stavke i ne obračunava se posebno.
Sve detalje izvedbe radova na pročelju potrebno je dogovoriti i na njih ishoditi suglasnost predstavnika GZZSKP i nadzornog inženjera, a prije pristupanja izvedbi radova. Obračun izvedenih radova vrši se kako je to označeno u opisu stavke troškovnika.
U jediničnu cijenu izvoditelj treba uključiti slijedeće: Sve pripremno završne radove Sav rad, kako pomoćni tako i glavni sa kvašenjem zida prije početka žbukanja, Sav potreban otežani rad na izvedbi profilacija Sve obračunske koeficijente
Sav potreban transport, kako vanjski tako i unutarnji Sav potreban materijal za izvedbu pomoćnih radova (šablone, letve, vodilice) Zaštita izvedenih radova na fasadi. Sav potrebni horizontalni i vertikalni transport na i do gradilišta.
Primjenu svih potrebnih HTZ mjera zaštite na radu Sve društvene obveze davanja na radnu snagu i materijal Svi materijali za izradu fasaderskih radovamoraju odgovarati slijedećim važećim standardima i normama HRN B.C1.030., B.C8.030. – za građevni gips HRN B.C1.020., B.C8.042. – za građevno vapno HRN B.C8.015., 022–026. – za cement HRN B.C8.011. – za portland cement HRN U.M3.010.,U.M2.012 – za mortove HRN U.F2.010. – tehnički normativi za izvođenje fasaderskih radova
3. | 1. |  | Priprema podloge i žbukanje dvorišnog pročelja – podložni nivelirajući sloj.
Dobava materijala, priprema žbuke i izvođenje žbukanja zidova dvorišnog pročelja žbukom za vanjske radove, kao podložnog i nivelirajućeg sloja za ugradnju toplinske izolacije.
Žbukanje izvesti u slojevima: cementni špric + podložna vapneno-cementna žbuka, fino zaglađena, ukupne debljine do 2,0 cm.
Radovi se izvode nakon prethodnog ispitivanja ravnosti i vertikalnosti pročelja, radi pripreme i izravnavanja podloge za naknadnu ugradnju ETICS sustava s toplinskom izolacijom od kamene vune.
Podlogu je prije žbukanja potrebno mehanički očistiti i oprati strojnim pranjem, što je uključeno u jediničnu cijenu.
Priprema i ugradnja žbuke izvode se u svemu prema uputama proizvođača materijala.
U cijenu su uključeni sav rad i materijal, pomoćni i završni radovi, obrada špaleta, zaštita postojećih elemenata, rad na visini te svi obračunski koeficijenti potrebni za potpuno dovršenje stavke.
Obračun po m2 ortogonalne projekcije pročelja ne odbijajući površine otvora ali uključena obrada špaleta, u jediničnu cijenu ukalkulirati sve obračunske koeficijente.
|  |  | – priprema podloge/ravnanje podloge zidova žbukanjem | m2 | 680 |  | 0
3. | 2. |  | Dobava materijala, priprema žbuke i ručno žbukanje cokla žbukom za saniranje kod zidova opterećenim vlagom i solima za vanjske površine. Žbukanje izvesti u slojevima – cementni špric + žbuka za saniranje kod zidova opterećenim vlagom i solima za vanjske površine, fino zaglađena debljine do 8,0 cm.
Stavka se odnosi na pozicije zida u dnu pročelja, visine približno 30,0 cm.
Podlogu prethodno obraditi strojnim pranjem, što treba biti uključeno u jediničnu cijenu ove stavke.
Priprema žbuke i izvedba u svemu prema uputama proizvođača žbuke.
U cijenu uključiti žbukanje pročelja sa svim obračunskim koeficijentima, sav rad i materijal.
Način završne obrade odabire predstavnik GZZSKP.
Obračun po m2 ortogonalne projekcije saniranih površina, u jediničnu cijenu ukalkulirati sve obračunske koeficijente, sav rad i materijal.
|  |  | – cokl | m2 | 25 |  | 0
3. | 3. |  | Izvedba ETICS fasadnog sustava d = 8,0 cm, na fasadnim zidovima i stropovima, kao toplinske zaštite vanjskih zidova dvorišnog pročelja.
Izvedba ETICS fasadnog sustava debljine 8,0 cm na fasadnim zidovima i stropovima dvorišnog pročelja, kao toplinske zaštite vanjskih zidova.
Stavka obuhvaća nabavu materijala, transport i montažu fasadnih tvrdih ploča od kamene vune koeficijenta toplinske vodljivosti λ ≤ 0,035 W/mK, debljine 8,0 cm.
Debljina izolacijskih ploča u zoni obrade špaleta iznosi 2,0–3,0 cm.Ploče se postavljaju lijepljenjem polimerno-cementnim ljepilom, točkasto i po rubovima, s pokrivenošću ljepilom minimalno 40 %, te dodatnim mehaničkim pričvršćenjem pomoću 6–8 pričvrsnica/m².
Na učvršćene ploče nanosi se prvi sloj specijalnog morta / ljepila debljine cca 2,0 mm, u koji se po cijeloj površini utiskuje fasadna staklena mrežica. Nakon minimalno 24 sata izvodi se drugi zaštitni sloj specijalnog morta / ljepila, također debljine cca 2,0 mm, uz završno zaglađivanje površine.
U cijenu su uključeni kutni profili s integriranom mrežicom na svim bridovima, kao i okapni profili s integriranom mrežicom na rubovima pročelja.
Obračun se vrši po m² ortogonalne projekcije pročelja, bez odbitka površina otvora, pri čemu je u cijenu uključena obrada špaleta.
U jediničnu cijenu uključeni su svi potrebni obračunski koeficijenti, pomoćni materijali, rad na visini, zaštita postojećih elemenata te kompletna izvedba sustava.
Način završne dekorativne obrade određuje predstavnik GZZSKP, u skladu s prethodno provedenim konzervatorskim istraživanjima.
Obračun po m2 ortogonalne projekcije pročelja ne odbijajući površine otvora ali uključena obrada špaleta, u jediničnu cijenu ukalkulirati sve obračunske koeficijente.
|  |  | – izvedba ETICS fasadnog sustava d = 8,0 cm - dvorišno pročelje | m2 | 680 |  | 0
3. | 4. |  | Dobava materijala i izvedba obloge krovnog istaka OSB i cementnim pločama.
Dobava materijala i izvedba završne obloge donje i čeone strane krovnog istaka. Obloga se izvodi od vlagootpornih OSB/3 ploča debljine 22 mm te dva sloja cementnih ploča za vanjsku uporabu tipa Knauf AQUAPANEL Cement Board Outdoor, debljine 2 × 12,5 mm.
OSB ploče pričvrstiti pocinčanim vijcima na prethodno pregledanu i poravnanu nosivu potkonstrukciju.
Aquapanel ploče postavljati s međusobno pomaknutim spojevima i pričvrstiti sistemskim antikorozivnim vijcima. Spojeve obraditi sistemskim mortom i armaturnim trakama, a cjelokupnu površinu armirati alkalnootpornom staklenom mrežicom utisnutom u temeljni mort.
Na svim bridovima ugraditi odgovarajuće kutne, završne i okapne profile. Površinu završno pripremiti za nanošenje završne fasadne žbuke ili fasadnog premaza.
U cijenu uključiti sav materijal, potrebna lokalna poravnanja potkonstrukcije, pričvrsna sredstva, krojenje, montažu, obradu spojeva i bridova, prijenos materijala i završno čišćenje.
Obračun: po m² razvijene površine obloge krovnog istaka, zajedno donja i čeona strana.
|  |  | – obloga potkrovne istake OSB pločom + dvostrukim AQUAPANEL pločama (bočne + čeona strana), približno r.š. do 100 cm | m2 | 11 |  | 0
3. | 5. |  | Oblaganje čeličnih konzolnih greda balkona OSB i Aquapanel pločama.
Dobava materijala i izvedba obloge donjih i bočnih ploha postojećih čeličnih konzolnih greda balkona, razvijene širine približno 40 cm.
Prije zatvaranja obloge čelične elemente pregledati, mehanički očistiti od korozije i slabo vezanih premaza te zaštititi odgovarajućim antikorozivnim premazom.
Obloga se izvodi na pocinčanoj metalnoj potkonstrukciji pričvršćenoj na postojeće čelične grede, bez nedopuštenog slabljenja njihova nosivog presjeka.
Na potkonstrukciju ugraditi jedan sloj vlagootpornih OSB ploča debljine 22 mm te jedan sloj cementnih ploča za vanjsku uporabu tipa Knauf AQUAPANEL Cement Board Outdoor debljine 12,5 mm.
Aquapanel ploče pričvrstiti sistemskim antikorozivnim vijcima, spojeve obraditi sistemskim mortom i armaturnim trakama, a cijelu površinu armirati alkalnootpornom staklenom mrežicom utisnutom u temeljni mort.
Na bridovima ugraditi kutne, završne i okapne profile. Površinu završno pripremiti za nanošenje fasadne žbuke ili fasadnog premaza.
U cijenu uključiti sav materijal, antikorozivnu zaštitu, potkonstrukciju, pričvrsna sredstva, krojenje, montažu, obradu spojeva i završno čišćenje.
Obračun: po m’ potpuno izvedene obloge čelične konzolne grede, razvijene širine do 40 cm.
|  |  | – konzolne grede (rebra) balkonske ploče, približno r.š. do 40 cm | m | 21 |  | 0
3. | 6. |  | Dobava materijala, priprema žbuke i ručno žbukanje ploha balkona po pročelju, vapneno cementnom produžnom žbukom za vanjske radove.
Žbukanje izvesti u slojevima – cementni špric + gruba + fina zaglađena žbuka ukupne debljine do 4,0 cm.
Podlogu prethodno obraditi strojnim pranjem, što treba biti uključeno u jediničnu cijenu ove stavke.
Priprema žbuke i izvedba u svemu prema uputama proizvođača žbuke.
U cijenu uključiti žbukanje pročelja sa svim obračunskim koeficijentima, sav rad i materijal.
Način završne obrade odabire predstavnik GZZSKP u svemu prema prethodnim konzervatorskim istraživanjima.
Obračun po m, m2 stvarno otučenih površina ili komadu otučene površine, u jediničnu cijenu ukalkulirati sve obračunske koeficijente.
|  |  | – podgled balkona | m2 | 23 |  | 0
|  |  | – čelo/rub balkona | m | 39 |  | 0
3. | 7. |  | Izvedba završne dekorativne mineralne žbuke za vanjske zidove na plohe pročelja, granulacije do 2 mm, u dogovoru s predstavnikom GZZSKP a svemu prema postojećoj izvornoj žbuci i prema odredbama konzervatorskog nadzora. Boju i ton određuje predstavnik GZZSKP.
U cijenu uračunati sav potrebni pribor, rad i materijal, zaštitu stolarije, stakla i metala, a u svemu prema uputama proizvođača i trenutno važećim građevinskim normama za kvalitetu izvođenja fasaderskih radova.
Završni sloj žbuke izvesti plemenitom mineralnom žbukom rustikalne strukture, koja mora biti otporna na atmosferilije i postojana na svjetlost.
Sve površine treba obvezatno impregnitarati sredstvom za impregnaciju tri dana prije nanošenja žbuke.
Obračun po m2 ortogonalne projekcije pročelja i m ne računajući površine prozorskih otvora i profilacija ali uključena obrada špaleta, u jediničnu cijenu ukalkulirati sve obračunske koeficijente.
|  |  | – ploha pročelja | m2 | 680 |  | 0
3. | 8. |  | Popravak oštećenih dijelova zida i istaka nastalih otpadanjem opeke. Stavkom je obuhvaćeno vađenje iz ležajeva dotrajale opeke i ponovno zidanje novom punom opekom u produžnom mortu. Prilikom zidanja treba poštivati postojeći vez opeke, a kod istaknutih dijelova konstrukcije vijenaca opeku prilagoditi izvornom obliku.
Obračun po m2 saniranog zida, a prema prethodnom pregledu i upisu nadzornog inženjera u građevinski dnevnik.
|  |  | – zidovi | m2 | 2 |  | 0
3. | 9. |  | Režijski rad za pripomoć obrtničkim radovima – obračunati će se po stvarno utrošenom vremenu rada i materijala prema ovjeri nadzornog inženjera.
|  |  | NKV | sat | 4 |  | 0
|  |  | KV | sat | 4 |  | 0
|  |  | VKV | sat | 4 |  | 0
3. |  |  | ZIDARSKO - FASADERSKI RADOVI – ukupno |  |  |  | 0
4. |  |  | LIMARSKI RADOVI
Limarski radovi trebaju se izvesti isključivo prema opisima stavaka ovog troškovnika, kao i prema važećim propisima, uzancama struke i hrvatskim normama za ovu vrstu radova.
Upotrebljeni materijal i finalni građevinski proizvodi također moraju odgovarati važećim propisima, uzancama struke i hrvatskim normama, a što izvoditelj treba dokazati važećim atestima.
Prilikom izvedbe krovopokrivačkih radova treba se pridržavati slijedećih propisa i normi u odabiru materijala i kvaliteti ugradnje. Upotrebljeni materijali i finalni proizvod također moraju odgovarati važećim propisima, uzancama struke i hrvatskim normama, a što izvoditelj treba dokazati važećim atestima.
Prilikom izvedbe krovopokrivačkih radova treba se u svemu pridržavati slijedećih propisa i normi: Pravilnik o zaštiti na radu u građevinarstvu Pravilnik o tehničkim mjerama i uvjetima za završne radove u građevinarstvu Pomoćni i vezivni materijal moraju odgovarati HR normama HRN C.B4.081. – poc. lim
Limarija na krovu izvodi se iz pocinčanog lima debljine navedene u troškovničkoj stavci. Različite vrste materijala koji se uslijed elektrolitskih pojava međusobno razaraju, ne smiju se dodirivati.
Sva povezivanja i učvršćenje limenih elemenata moraju se izvesti tako da konstrukcija bude osigurana od utjecaja nevremena, atmosferilija, prodora vode u građevinu, a da istovremeno omogući nesmetan rad pojedinih elemenata pri temperaturnim promjenama, bez mogućnosti eventualnih šteta na limenoj konstrukciji i građevini. Elemente veće dužine od 6 m potrebno je dilatirati prema pravilima struke.
U jediničnu cijenu izvoditelj treba uključiti: detaljni snimak postojeće limarije, sve pripremno završne radove, sav rad kako pomoćni tako i glavni, sav
potreban materijal za izradu gotovog elementa, kako pomoćnog tako i glavnog materijala, sav spojni materijal potreban za učvršćenje limenih elemenata (kuke, vijci, zakovice, čavli, žica, posni profili i dr.),
sav potreban transport kako vanjski tako i unutarnji, sve potrebne higijenske zaštitne mjere na radu, svu zaštitu izvedenih radova do primopredaje, sve društvene obveze na radnu snagu i materijal.
Obračun izvedenih radova vrši se po m ili m2, ovisno o razvijenoj širini i o vrsti limarije, a prema važećim normama za pojedinu vrstu limarije, što je i označeno u svakoj stavci troškovnika.
4. | 1. |  | Dobava materijala, izrada i montaža limarije u obnovi dvorišnog pročelja, iz pocinčanog lima debljine 0,55 mm.
Sve detalje limenih opšava i okapnica uskladiti s nadzornim inžinjerom i predstavnikom GZZSKP.
U cijeni stavke uključen sav potreban spojni i montažni pribor.
U cijeni stavke uključeno brtvljenje svih prelaznih spojeva između lima i drugih materijala – završetak opšava i sl. trajnoelastičnim kitom za vanjske radove te postava filca – paropropusne a vodonepropusne folije.
U stavci uključena prilagodba spojeva vertikala na izvod žlijeba i odvod u podnožju pročelja sa uključenim limarskim radom i materijalom do pune funkcionalnosti.
Stavkom ubuhvaćeno i polaganje podložne PVC hidroizolacijske trake ispod lima širine 25-30 cm
Obračun po m i komadu.
|  |  | – opšav prozorske klupčice po pročelju, r.š do 33 cm | m | 50 |  | 0
|  |  | – olučna vertikala, r.š 40 cm | m | 40 |  | 0
|  |  | – veterjlasna, r.š do 33 cm | m | 10 |  | 0
|  |  | – labuđi vrat, r.š do 40 cm | kom | 4 |  | 0
|  |  | – sabirni kotlić približno 30x30x20 cm | kom | 2 |  | 0
4. | 2. |  | Režijski rad za pripomoć obrtničkim radovima – obračunati će se po stvarno utrošenom vremenu rada i materijala prema ovjeri nadzornog inženjera.
|  |  | KV | sat | 4 |  | 0
|  |  | VKV | sat | 4 |  | 0
4. |  |  | LIMARSKI RADOVI – ukupno |  |  |  | 0
5. |  |  | BRAVARSKI RADOVI
Prije pristupanja izvođenju radova izvoditelj je dužan izvršiti detaljan pregled svih stolarskih elemenata, prozora i vrata, na pročeljima i krovu.
Pregled se obavlja kako bi se odredio način i obim sanacije ili zamjena dotrajalih, te prikupili podaci o materijalu, detaljima, profilacijama i obradama.
Stolarski elementi ili njihovi dijelovi, kao i pripadajući okov koji su oštećeni, moraju se zamjeniti novim, prema opisima stavaka troškovnika i mjerama uzetim na licu mjesta.
Sav rad mora biti izveden kvalitetno, a za sve detalje i predložene elemente izvoditelj mora pribaviti suglasnot predstavnika GZZSKP i nadzornog inženjera. Kod izrade novog elementa u jediničnu cijenu je uračunat gotov stolarski element sa pripadajućim okovom, ugradnjom nagrađevini, ostakljenjem i završnom obradom onog dijela elementa koji ostaje vidljive teksture drveta.
Osobitu pažnju potrebno je posvetiti čišćenju postojećih stolarskih elemenata i njihovom popravku. Jedinična cijena mora obuhvatiti sav rad i materijal, sav transport do i unutra gradilišta i do mjesta ugradbe, zaštitni premaz lanenim uljem, sav potreban okov, kao i i sve pomoćne radove i materijal. Popis propisa i normi kojih se treba pridržavati:
HRN D.E1.012. – vanjska stolarija HRN M.B1.024. i 510. – vijci za drvo HRN D.E8.193. i 235. – vodonepropusnost i hermetičnost Napomena: Eventualne izmjene mogu se izvoditi samo u skladu sa konzervatorskim istraživanjima uz odobrenje predstavnika GZZSKP i nadzornog inženjera.
5. | 1. |  | Demontaža i ponovna montaža postojeće nadstrešnice nakon sanacije pročelja.
Pažljiva demontaža postojeće nadstrešnice približne dimenzije 200 × 100 cm, zajedno s metalnom nosivom konstrukcijom, pokrovnim pločama, zidnim nosačima i pripadajućim pričvrsnim elementima.
Sve dijelove označiti, očistiti, zaštititi od oštećenja te privremeno uskladištiti na gradilištu do završetka sanacije pročelja.
Nakon završetka fasaderskih radova nadstrešnicu ponovno montirati na izvorno mjesto, uz niveliranje, osiguranje potrebnog nagiba i zamjenu dotrajalih pričvrsnih elemenata novim pocinčanim ili nehrđajućim sidrima odgovarajuće nosivosti.
Sidrenje izvesti u nosivu zidnu podlogu, a prodore i spoj nadstrešnice s pročeljem vodonepropusno obraditi trajnoelastičnim brtvilom. Uključeno manje podešavanje konstrukcije, dopuna sitnog spojnog materijala, prijenos, podizanje i završno čišćenje.
Zamjena znatnije oštećenih dijelova metalne konstrukcije i pokrova nije uključena te se obračunava zasebno.
Obračun: po komadu kompletno demontirane, privremeno uskladištene i ponovno montirane nadstrešnice približne dimenzije 200 × 100 cm.
|  |  | – nadstrešnica | kom | 1 |  | 0
5. | 2. |  | Demontaža, radionička obnova i ponovna montaža postojećih prozorskih rešetki.
Pažljiva demontaža postojećih metalnih prozorskih rešetki na dvorišnom pročelju, približnih dimenzija 40 × 100 cm, transport u radionicu te radionička obnova. Obnova uključuje uklanjanje starih premaza, hrđe i nečistoća do zdrave metalne podloge, ravnanje deformiranih profila, obnovu spojeva, dogradnju nedostajućih dijelova profilima istog oblika i dimenzija te eventualno prekrajanje i prilagodbu novoobnovljenim prozorskim otvorima.
Nakon pripreme izvesti temeljnu antikorozivnu zaštitu i dva završna premaza bojom za metal u tonu prema odredbi predstavnika GZZSKP-a. Nakon sanacije pročelja rešetke dopremiti i ponovno montirati na izvorna mjesta novim odgovarajućim sidrima, uz brtvljenje prodora.
U cijenu uključiti sav rad, materijal, transporte, pričvrsni pribor i završno čišćenje.
Obračun: po komadu potpuno obnovljene i ponovno montirane prozorske rešetke približnih dimenzija 40 × 100 cm.
|  |  | – rešetka prozora | kom | 2 |  | 0
5. | 3. |  | Prilagodba spojeva postojeće ograde lođe/balkona nakon izvedbe toplinske izolacije.
Pažljiva demontaža potrebnih dijelova postojeće metalne ograde visine približno 100 cm te prilagodba njezinih spojeva novim dimenzijama nakon izvedbe toplinske izolacije pročelja.
Radovi uključuju rezanje i skraćivanje postojećih elemenata, prilagodbu ili izradu novih završnih i sidrenih pločica, zavarivanje, brušenje varova te ponovnu montažu i sidrenje ograde u nosivu zidnu podlogu, a ne u sloj toplinske izolacije.
Prodore kroz fasadni sustav izvesti uporabom odgovarajućih distancera i trajnoelastično zabrtviti. Mjesta rezanja i zavarivanja lokalno zaštititi temeljnim antikorozivnim premazom.
U cijenu uključiti sav rad, materijal, transport, spojni i montažni pribor te podešavanje ograde do potpune stabilnosti i funkcionalnosti.Završno ličenje cijele ograde nije obuhvaćeno ovom stavkom i obračunava se zasebno.
Obračun: po komadu potpuno prilagođenog i ponovno izvedenog spoja ograde s pročeljem.
|  |  | – prilagodba spojeva postojeće ograde lođe/balkona | kom | 16 |  | 0
5. |  |  | BRAVARSKI RADOVI – ukupno |  |  |  | 0
6. |  |  | SOBOSLIKARSKO – LIČILAČKI RADOVI
Sav upotrebljeni materijal kao i finalni proizvod moraju odgovarati važećim tehničkim propisima i normama. Popis propisa i normi kojih se treba pridržavati:
Pravilnik o zaštiti na radu u građevinarstvu Pravilnik o tehničkim mjerama i uvjetima za završne radove u građevinarstvu HRN U.F2.013.–tehnički uvjeti za izvođenje soboslikarskih radova HRN U.F2.012.–tehnički uvjeti za izvođenje ličilačkih radova HRN B.C1.030.–gips neutralan i čist
HRN H.K2.015.–kalijev sapun HRN B.C1.020.–hidratizirano vapno HRN H.C5.020.–firnis lanenog ulja HRN H.C1.034.–cinkov kromat HRN H.C1.002.–uljene boje i lakovi
Svi radovi moraju se izvesti po odabranom uzorku i tonu koje je ličilac dužan izvesti prije početka radova od materijala od kojeg će se radovi izvesti, a u svemu prema uputama proizvođača i GZZSKP.
Na tako izvedene uzorke izvoditelj mora ishodovati suglasnot predstavnika GZZSKP i nadzornog inženjera investitora pa tek onda započeti sa izvođenjem radova. Ukoliko se bojanje pročelja izvodi preko potpuno nove žbuke, tj. homogene površine, upotrijebiti će se silikatni premaz sa svim potrebnim predradnjamau skladu s uputstvom proizvođača, kao što je impregniranje površine pročelja.
Ukoliko se bojanje pročelja izvodi preko žbuke koja je samo djelomično sanirana tj. površina nije homogena već se sastoji od dijelova stare i nove žbuke, upotrijebit će se također silikatni premaz, ali tako da se predhodno nanese temeljni sloj koji će izjednačiti strukturu, upojnost i kemijsku reakciju podloge.
Bojanje mora biti kvalitetno i dobro izvedeno. Na obojenim površinama ne smije biti mrlja, površine moraju biri jednolične i čiste i ne smiju se ljuštiti. Kit za ispunjenje udubina i pukotina mora biti srodnog sastava podlozi i boji.
Ličenje stolarije izvodi se nakon skidanja starog naličja otapalima ili paljenjem. Potom je potrebno stolariju obrusiti, natopiti firnisom, kitati te ponovno brusiti.
Na tako pripremljenu podlogu nanosi se dvostruki nalič te lakira lakom otpornim na atmosferilije. Izbor tona vrši se prema postojećem, a u suglasnosti sa predstavnikom GZZSKP i nadzornim inženjerom
Prije početka radova izvođač mora ustanoviti kvalite podloge za izvođenje soboslikarskih i ličilačkih radova i ako nije pogodna za taj rad mora o tome pismeno obavijestiti naručioca radova kako bi se na vrijeme mogla podloga popraviit i prirediti za soboslikarsko ličilačke ardove. kasnije pozivanje i opravdanje da kvalitet nije dobar radi loše podloge neće se uzimati u obzir.
6. | 1. |  | Bojanje novoožbukanog cokla u, silikatnom fasadnom bojom, u dva sloja i dva tona. Bojanje izvesti u skladu s uputama proizvođača izabrane boje. Cijenom obuhvatiti dubinsku impregnaciju. Boju i ton određuje predstavnik GZZSKP.
Stavka se odnosi na pozicije zida uz balkon te ravne krovove visine približno 30,0 cm.
Obračun po m2 ortogonalne projekcije cokla. U cijenu uključiti obračunske koeficijente i faktor složenosti. Nikakav naknadni dodatak u obračunu neće se priznati.
|  |  | – žbukani cokl | m2 | 25 |  | 0
6. | 2. |  | Bojanje novoožbukanih i završno - obnovljenih površina dvorišnog pročelja, silikatnom fasadnom bojom, u dva sloja i dva tona.
Bojanje izvesti u skladu s uputama proizvođača izabrane boje.
Cijenom obuhvatiti dubinsku impregnaciju.
Boju i ton određuje predstavnik GZZSKP.
Obračun po m2 ortogonalne projekcije pročelja. U cijenu uključiti obračunske koeficijente i faktor složenosti.
Nikakav naknadni dodatak u obračunu neće se priznati.
|  |  | – obloga potkrovne istake(bočne + čeona strana), približno r.š. do 100 cm | m2 | 11 |  | 0
|  |  | – konzolne grede (rebra) balkonske ploče, približno r.š. do 40 cm | m | 21 |  | 0
|  |  | – podgled balkona | m2 | 23 |  | 0
|  |  | – čelo/rub balkona | m | 39 |  | 0
6. | 3. |  | Dobava materijala i ličenje postojeće metalne ograde balkona.
Dobava materijala i obnova završne zaštite postojeće metalne ograde balkona. Priprema podloge obuhvaća ručno i strojno uklanjanje slabo vezanih premaza, hrđe i nečistoća struganjem, četkanjem i brušenjem do čvrste metalne podloge, lokalno zapunjavanje manjih oštećenja odgovarajućim kitom za metal, odmašćivanje, otprašivanje te zaštitu okolnih površina.
Na pripremljenu podlogu nanijeti temeljni antikorozivni premaz i dva završna premaza bojom za metal u tonu i stupnju sjaja prema odabiru predstavnika GZZSKP-a.
Obraditi sve profile, spojeve, varove, teško dostupna mjesta i sidrene elemente. U cijenu uključiti sav rad i materijal, zaštitu okolnih ploha, obračunske koeficijente i faktor složenosti, prijenos materijala i završno čišćenje.Veći bravarski popravci, zamjena profila i prilagodba ograde nisu obuhvaćeni ovom stavkom.
Obračun: po m² ortogonalne projekcije ograde, obostrano, bez odbijanja praznina između profila i uz sve koeficijente uključene u jediničnu cijenu.
|  |  | – ograda balkona | m2 | 50 |  | 0
6. |  |  | SOBOSLIKARSKO – LIČILAČKI RADOVI – ukupno |  |  |  | 0
7. |  |  | SANACIJA BALKONA
Svi materijali za izolaciju krova, podova i zidova trebaju odgovarati važećim tehničkim propisima i to:
- Pravilnik o tehničkim mjerama i uvjetima za ugljikovodične hidroizolacije krovova i terasa (Sl. list br. 26/89) HRN U.F2.024.
- Pravilnik o tehničkim mjerama i uvjetima za nagibe krovnih ploha (Sl. list br. 26/64)
Materijal za hidroizolaciju moraju odgovarati važećim standardima:
HRN U.M3.226 Bitum. traka s uloškom od sirovog krovnog kartona, uvjeti i kvaliteta
HRN U.M3.231 Bitum. traka s uloškom od staklenog voala
HRN U.M3.224 Jednostrana obloženaaluminijska folija, uvjeti i kvaliteta
HRN U.M3.244 Hidroiz. materijal za topli postupak
HRN G.C8.520 Opće odredbe za ispitivanje folija
HIDROIZOLACIJA LJEPENKAMA I BITUMENSKIM MASAMA
Svi preklopi traka ljepenke moraju biti min 10 cm i premazani vrućom bitumenskom masom. Ukoliko se u stavci troškovnika traži druga širina preklopa, ima se po tome postupiti. Spajanje vršiti zagrijavanjem pomoću plamenika.
Kod polaganja bitumenskih masa za izolaciju iste treba zagrijati do propisane temperature, prema uputstvu proizvođača, te mora biti otporna na tu temperaturu ukoliko se u samoj stavci troškovnika, obzirom na klimatske prilike, ne traži veća temperatura.
HIDROIZOLACIJA PVC FOLIJOM
Hidroizolaciona traka izrađena je od mekog PVC-a sa uloškom od staklenih vlakana. Trake se polažu na podlogu specijalnim postupkom varenja tako da se trake spajaju međusobno preklopima širine 5 cm. Preklopi, prethodno suhi i očišćeni od prašine i masnoće.
Sve spojeve izvesti sa originalnim komadima za prodore i uglove, te rubnim limovima istom metodom kao spajanje traka. Rubni lim je izrađen od obostrano pocinčanog čeličnog lima debljine 0,6 mm, koji je s jedne strane kaširan mekom hidroizolacijskom folijom.
HIDROIZOLACIJA PREMAZOM
Hidroizolacijski premazi su dvokomponentni, izrađeni na bazi cementa. Priprema u omjeru prema uputstvu proizvođača, nanosi se ravnom žlicom ili tvrdom četkom u više slojeva, svaki put u suprotnom smjeru. Podloga na koju se nanosi mora biti čista od prašine i masnoća.
Na spojevima vertikalnih i horizontalnih ploha potrebno je ugraditi fleksibilnu brtvenu traku, obradu uglova i završetke izolacije izvesti fazonskim elementima a za ojačanje premaza primjeniti poliesterske mrežice utisnute u premaz – sve prema uputama proizvođača.
TOPLINSKA IZOLACIJA
Potrebno je primjenjivati materijale predviđene projektom i elaboratom uštede energije i toplinske zaštite te dostaviti ateste proizvođača, kako za izolacioni materijal, tako i za sidra kojima se učvrščuje na konstrukciju.
Za toplinsku izolaciju konstrukcija izvođač je obvezan dostaviti atest o zahtjevanoj tlačnoj čvrstoći materijala, a polaganje u svemu izvesti prema uputama proizvođača i raspisima stavaka.
U jediničnoj cijeni sadržano je:
- priprema podloge za izvedbu izolacije čišćenjem, prednamazima i sl.
- sav rad, grijanje mase, premazi, krojenje traka i sl.
- sav materijal, izolacioni, brtveni i spojni
- sva pomagala pri radu te dovoz i odvoz istih
- nadoknada eventualnih oštećenja drugim učesnicima u izgradnji
- čišćenje nakon izvedenog rada
- atesti materijala.
7. | 1. |  | Obijanje glazure balkona pneumatskim čekićem. U cijenu uračunati prijenos šute na gradilišnu deponiju.
Obračun po m2.
|  |  | – glazura | m2 | 22 |  | 0
7. | 2. |  | Skidanje postojeće hidroizolacije sa betonske podloge balkona te deponiranje na gradilišnu deponiju.
Obračun po m2.
|  |  | – hidroizolacija | m2 | 22 |  | 0
7. | 3. |  | Dobava i premazivanje jednim slojem hladnog bitumenskog premaza na bazi otapala ili slično.
Cijenom obuhvatit i sve potrebne transporte, sav rad i materijal.
Obračun po m2.
|  |  | – bitumenski premaz | m2 | 22 |  | 0
7. | 4. |  | Dobava i postava zavarivanjem na podlogu dva sloja elastomerne trake za hidroizolaciju debljine 4 mm, s uloškom od staklene tkanine u dva sloja.
Cijenom obuhvatit i sve potrebne transporte, sav rad i materijal.
Obračun po m2.
|  |  | – 2 x hidroizolacija | m2 | 22 |  | 0
7. | 5. |  | Dobava i izrada hidroizolacije, prevlačenjem gleterom u dva sloja hladnom masom za izolacije – stavka se odnosi na izradu sloja izolacije na spoju zida i poda te uz opšave rubne limarije.
Cijenom obuhvatit i sve potrebne transporte, sav rad i materijal.
Obračun po m.
|  |  | – hidroizolacija | m | 62 |  | 0
7. | 6. |  | Dobava i postava Geotekstila 160g.
Radovi se izvode polaganjem geotekstila na bitumensku hidroizolaciju te nakon postave toplinske izolacije, a prije izrade glazure.
Cijenom obuhvatit i sve potrebne transporte, sav rad i materijal.
Obračun po m2.
|  |  | – geotekstil | m2 | 22 |  | 0
7. | 7. |  | Dobava i postava XPS debljine do 5,0 cm kao toplinske izolacije.
Cijenom obuhvatit i sve potrebne transporte, sav rad i materijal.
Obračun po m2.
|  |  | – XPS 5,0 cm | m2 | 22 |  | 0
7. | 8. |  | Izrada cementne glazure na balkonima ojačanu metalnim pletivom debljine 4 mm, "oka" 5 cm te mineralnim vlakinima, debljine do 6 cm od cementnog morta 1:3 sa završnom obradom zaribavanjem.
Cijenom obuhvatit i sve potrebne transporte, sav rad i materijal.
Obračun po m2.
|  |  | – glazura | m2 | 22 |  | 0
7. | 9. |  | Dobava materijala i izvedba fleksibilne dvokomponentne cementne hidroizolacije podova lođa.
Dobava materijala i izvedba fleksibilne dvokomponentne cementne hidroizolacije podova lođa, sastavljene od komponente A – cementne mješavine s dodatkom mineralnih punila, aditiva i neutralne sintetske disperzije te komponente B – polimerne disperzije na bazi vode.
Hidroizolacija se nanosi četkom ili gleterom u dva sloja, na prethodno pripremljenu, čvrstu, čistu, suhu i otprašenu podlogu, prethodno impregniranu odgovarajućim temeljnim premazom.
U cijenu stavke uključeni su svi potrebni materijali, impregnacija podloge, sav rad, pomoćni materijal, pribor, zaštita okolnih površina te svi radovi potrebni za potpunu i funkcionalnu izvedbu, sve prema tehničkim uputama proizvođača i pravilima struke.
Obračun po m2.
|  |  | – hidroizolacija | m2 | 22 |  | 0
7. | 10. |  | Dobava i postava rubne trake na spoju zida i poda. Rubna traka se ugrađuje prilikom postave hidroizolacije.
Cijenom obuhvatit i sve potrebne transporte, sav rad i materijal.
Obračun po m.
|  |  | – rubna traka | m | 62 |  | 0
7. | 11. |  | Dobava materijala, izrada i montaža limarije opšava ruba balkona u obnovi pročelja, iz plastificiranog aluminijskog lima debljine 0,55 mm.
U cijeni stavke uključen sav potreban spojni i montažni pribor.
Boja u odabiru nadzornog inžinjera i predstavnika suvlasnika.
Izmjera svakog pojedinog opšava na licu mjesta te sve detalje limenih opšava i okapnica uskladiti s nadzornim inžinjerom.
U stavci uključen sav limarski rad i materijal do pune funkcionalnosti.
Obračun po m pojedinog limenog opšava i kom.
|  |  | – opšav ruba balkona, r.š do 33 cm | m | 40 |  | 0
7. | 12. |  | Dobava materijala, izrada i montaža opšava nosača ograde balkona od cinkotit lima na uličnom pročelju.
U cijeni stavke uključen sav potreban osnovni, spojni i montažni pribor.
Obračun po kom.
|  |  | – opšav nosača ograde dimenzija 2x2x15 cm | kom | 54 |  | 0
7. | 13. |  | Popločavanje poda na balkona neglaziranim protukliznim keramičkim pločicama I klase debljine 8 mm, protukliznost pločica R11.
Postava pločica fuga na fugu u fleksibilno keramičko ljepilo za vanjske površine. Veličina pločica 20X20–33x33 cm, u boji po izboru investitotra i projektanta. Nabavna cijena pločica je do 15,0 €/m2 (bez PDV–a).
Nakon ljepljenja pločice se fugiraju masom za fugiranje vanjske keramike, boja fuga po odabiru investitora i projektanta.
Prilikom ljepljenja pločica paziti da ne dođe do oštećenja hidroizolacionog premaza na koji se lijepe keramičke pločice.
Cijenom obuhvatit i sve potrebne transporte, sav rad i materijal.
Obračun po m2.
|  |  | – pločice | m2 | 22 |  | 0
7. | 14. |  | Postava sokla na vanjske fasadne zidove balkona. Sokl od keramičkih pločica I klase debljine 8 mm. Visina sokla do 15 cm (od istih pločica kao podna keramika).
Postava ljepljenjem fleksibilnim ljepilom za vanjske površine i fugiranje odgovarajućom masom za fugiranje. Nakon ljepljenja pločice se fugiraju masom za fugiranje vanjske keramike, boja fuga po odabiru investitora i projektanta.
Prilikom ljepljenja pločica paziti da ne dođe do oštećenja hidroizolacionog premaza na koji se lijepe keramičke pločice.
U cijenu uključiti vrijednosti svih potrebnih radova i materijal.
Obračun po m postavljenog sokla.
|  |  | – pločice | m | 5 |  | 0
7. |  |  | SANACIJA BALKONA – ukupno |  |  |  | 0
8. |  |  | INSTALATERSKI RADOVI
Sve radove treba izvesti prema važećim tehničkim propisima, normama i prihvaćenim recepturama, te uzancama zanata. Kod primopredaje radova izvoditelj je dužan predati investitoru uvjerenje o kvaliteti
ugrađenih materijala ( atesti, norme ) Jediničnom cijenom treba obuhvatiti: – sav rad i pomoćni materijal – troškove transporta i prijenosa
8. | 1. |  | Montaža raznih uređaja i instalacija sa dvorišnog pročelja.
U stavci uključena pažljiva montaža sa svim potrebnim novim spojnim materijalom te u koordinaciji sa predstavnikom stanara, nadzorom i predstavnikom GZZSKP.
|  |  | – vanjske klima jedinice i nosača klima jedinica sa provjerom funkcionalnosti i puštanjem u pogon | kom | 9 |  | 0
|  |  | – lampa/svjetiljka | kom | 3 |  | 0
|  |  | – ispust bojlera/odzračna cijev | kom | 2 |  | 0
|  |  | – odzračna rešetka približno 25/25 cm | kom | 2 |  | 0
|  |  | – nosači za veš(u paru) | kom | 8 |  | 0
|  |  | – konzolna dizalica zadnje etaže | kom | 1 |  | 0
8. | 2. |  | Dobava materijala te izvedba podžbukne instalacije struje, antenskih i telefonskih vodova te klima uređaja po pročelju.
Stavka obuhvaća izradu utora u zidu, polaganje instalacijskih gibljivih cijevi, postavu potrebnih kabela, izradu prodora kroz zidove debljine 55 cm i završna mjerenja funkcionalnosti instalacija.
Obračun po m instalacije i komadu prodora kroz zid.
|  |  | – instalacija struje | m | 30 |  | 0
|  |  | – prodor kroz zid, vel. f 2,5–5,0 cm | kom | 11 |  | 0
|  |  | – instalacija za postavu klima uređaja | m | 50 |  | 0
8. | 3. |  | Dobava materijala te izvedba podžbukne instalacije za odvod kondezata klima uređaja.
Stavka obuhvaća izradu utora u zidu te polaganje instalacijskih gibljivih cijevi.
Obračun po m instalacije.
|  |  | – instalacija gibljivih cijevi kondezata klime | m | 90 |  | 0
8. | 4. |  | Demontaža postojećih, dobava materijala te izvedba novih ljevanoželjeznih cijevi fi 110 mm i pripadajuće revizije fi 110 mm
Stavka obuhvaća izradu spoja na postojeću odovdonu kanalizacionu instalaciju sa svim potrebnim spojnim materijalom.
U cijenu uklalkulirati i nanošenja lak boje za metal (cijev, revizija), obavezno podlogu tretirati temeljnim premazom za metal, te dvostrukim premazom lak bojom za metal u boji prema odabiru predstavnika GZZSKP.
U cijenu uključiti obračunske koeficijente i faktor složenosti.
Obračun po kom ugrađene ljevanoželjezne cijevi i kom ugrađene ljevanoželjezne revizije te kompletu spajanja na postojeću odvodnu kanalizaciju.
|  |  | – ljevanoželjezna cijev fi 110 mm | m | 2 |  | 0
|  |  | – ljevanoželjezna revizija fi 110 mm | kom | 2 |  | 0
|  |  | – izvedba spoja ljevanoželjezne cijevi fi 110 mm na postojeću odvodnu kanalizaciju | kom | 2 |  | 0
8. | 5. |  | Režijski rad za pripomoć obrtničkim radovima – obračunati će se po stvarno utrošenom vremenu rada i materijala prema ovjeri nadzornog inženjera.
|  |  | KV | sat | 4 |  | 0
|  |  | VKV | sat | 4 |  | 0
8. |  |  | INSTALATERSKI RADOVI – ukupno |  |  |  | 0
B. |  |  | DVORIŠNO PROČELJE REKAPITULACIJA
|  |  | 1. PRIPREMNI RADOVI I SKELA |  |  |  | 0
|  |  | 2. DEMONTAŽE I RUŠENJA |  |  |  | 0
|  |  | 3. ZIDARSKO – FASADERSKI RADOVI |  |  |  | 0
|  |  | 4. LIMARSKI RADOVI |  |  |  | 0
|  |  | 5. BRAVARSKI RADOVI |  |  |  | 0
|  |  | 6. SOBOSLIKARSKO-LIČILAČKI RADOVI |  |  |  | 0
|  |  | 7. SANACIJA BALKONA |  |  |  | 0
|  |  | 8. INSTALATERSKI RADOVI |  |  |  | 0
|  |  | UKUPNO ( bez PDV–a ) |  |  | Eur | 0
HEBRANGOVA 22 UKUPNA REKAPITULACIJA
|  |  | A. ULIČNO PROČELJE |  |  |  | 0
|  |  | B. DVORIŠNO PROČELJE |  |  |  | 0
|  |  | UKUPNO ( bez PDV–a ) |  |  | Eur | 0
|  |  | PDV 25% |  |  |  | 0
|  |  | SVEUKUPNO s PDV–om |  |  | Eur | 0
ZA PONUDITELJA:
potpis i pečat
U ________________, __________________ .
(mjesto datum)